## DATOS
* DATOS GENERALES DEL PROYECTO
Nombre del Proyecto
Dirección:
Provincia: |  |  |  | C.P.: |  |  |  | #N/A
Localidad: |  |  |  | Latitud:
Ciudad: |  |  |  | Longitud: |  |  | INSTRUCCIONES
Etapa: |  |  |  | 1
Fecha aprox. De inicio de obra: |  |  |  | Fecha de Ocupación: |  |  | Todo campo a completar con asterisco (*) es de completado obligatorio por el operador de la herramienta.
Fecha aprox. De fin de obra: | [6 empty] | Todo campo a completar sin asterisco es optativo para el operador de la herramienta.
Téc. Diagnosticador Sustentable: |  |  |  | Email: |  |  | Todo campo en color amarrillo claro debe ser completado por el operador de la herramienta.
Nº de Credencial: |  |  |  | Teléfono: |  |  | Todo campo en color amarrillo oscuro son listado de desplegables que deberá completar el usuario.
* DATOS DE LA UNIDAD HABITACIONAL | [5 empty] | 0
Nombre de la unidad: |  |  |  | Tipo:
Área (U. Funcional): |  |  |  | Cantidad de Unidades: |  |  | El área minima requerida es de 27m2.
Cantidad de Dormitorios: |  |  |  | Cantidad de Pisos:
Cantidad de usuarios: |  |  |  | Altura Promedio:
* Áreas |  |  |  | * Espacios Exteriores |  | 0 | Ingresar la Provincia y la Localidad del Proyecto para poder continuar
| Área (m2) |  |  | Balcones (m2)
Dormitorio 1
Dormitorio 2 |  |  | 0 | Paisajismo | 0
Dormitorio 3 |  |  | 0 | Área de Vegetación sobre terreno (m2)
Dormitorio 4 |  |  | 0 | Área de Techo Verde (m2)
Dormitorio 5 |  |  | 0
Estar/Comedor
Baño con Bañera
Baño sin Bañera
Toilette
Corredores
Lavadero
Cocina
Otros | - | 0
* La Unidad Funcional
¿Cuenta con Sistema de Refrigeración? |  |  |  |  | No | 0 | Es requerimiento mínimo para la zona Bioambiental, que la unidad cuente con refrigeración. |  | 1
¿Cuenta con Sistema de Calefacción? |  |  |  |  | No | 0 | Es requerimiento mínimo para la zona Bioambiental, que la unidad cuente con calefacción. |  | 1
¿Será entregada o tiene instalada Iluminación Interior? |  |  |  |  | No |  |  |  | 1
¿Será entregada o tiene instalada Iluminación Exterior? |  |  |  |  | No |  |  |  | 1
¿Será entregada o tiene instalada una Cocina? |  |  |  |  | Si | 0 | Es requerimiento mínimo que la unidad tenga un artefacto de cocina. |  | 1
¿Será entregada o tiene instalada un Lavarropas? |  |  |  |  | No |  |  |  | 1
¿Será entregada o tiene instalada una Heladera? |  |  |  |  | No |  |  |  | 1
Servicios Públicos | [5 empty] | 0 |  |  | 1
¿Desea obtener los resultados de Servicios Públcos en Costos (AR$)? |  |  |  |  | No | 0
Electricidad
Costo de Electricidad (AR$) Costo Fijo $/mes
KWh Monto Fijo | [5 empty] | 0
Costo de Electricidad (AR$) Costo Variable $/kWh
Agua
Costo de Agua Corriente Fijo (AR$) Valor M2 | [5 empty] | 0
Costo de Agua Corriente Variable (AR$) Valor M3
Gas
¿La unidad funcional se encuentra conectada a la red de Gas Natural?
Costo de Gas Natural (AR$) Costo Fijo $/KWh | [5 empty] | 0
Costo de Gas Natural (AR$) Costo Variable $/kWh
Costo del Gas Envasado (AR$)
IRAM 11.900 (2017) Etiquetado de Vivienda
¿Cuenta la vivienda con Etiquetado Enérgetico IRAM 11.900? |  |  |  |  | No | 0
Detalle de Requerimiento de Energía Secundaria
|  |  |  | Electricidad (kWh/Año) | Gas (m3/Año)
Calefacción
Refigeración
Iluminación
Generación de Agua Caliente Sanitaria
SELLO DE VIVIENDA SUSTENTABLE

## SITIO
0
EFICIENCIA ENERGÉTICA | [7 empty] | 0 | MOTOR DE CALCULO | [12 empty] | Gases de Efecto Invernadero (kgCO2/Año) | 0 | FALTAN DATOS | #VALUE!
Localidad: | 0 | Usuarios | 0 | Zona Bioambiental | 0 | Escala del Proyecto |  |  | 0 | Adultos |  |  | Adolescentes |  |  |  | Menores de 14 |  |  |  |  | FALTAN DATOS
[6 empty] | 0 |  |  |  | 0 |  |  | 0 |  |  |  | 0
* ESCALA URBANA
Ciudad/Habitantes de la Ciudad (En Miles)
Cantidad de Unidades Totales
SERVICIOS | [8 empty] | DATOS
Transporte |  |  |  | Recolección de Residuos |  |  |  |  | Según Zona, distancia limite para caminata viable | [9 empty] | 1500
¿Cuenta con Transporte Publico cercano? |  |  | No | ¿Cuenta con Recolección de Residuos Domiciliarios? |  |  | No | [7 empty] | 0 | [5 empty] | 0 | La distancia máxima para considerar el Transporte Público es de 1500m.
Distancia (m) |  |  |  | Frecuencia de recolección por semana
Recorridos Disponibles |  |  |  | Distancia (m) |  |  |  |  | Frecuencia |  | Usuarios |  |  |  | Distancia |  | Movilidad |  | CO2
* EQUIPAMIENTO | [8 empty] | Semanal | Anual | Adultos | Adoles. | Menores | Total | km | Total | Tipo | Rutas | kgCO2/Año/km | Total
Hospital (m) | [9 empty] | 1 | 0 | 0 | 0 | 0 | 0 | 0 | 0 | 0 | 0 | 0
Centro de Salud (m) | [9 empty] | 6 | 0 | 0 | 0 | 0 | 0 | 0 | 0 | 0 | 0 | 0
Guardería y Preescolar (m) | [8 empty] | 5 | 260 | 0 | 0 | 0 | 0 | 0 | 0 | 0 | 0 | 0 | 0
Primaria y Secundaria (m) | [8 empty] | 5 | 260 | 0 | 0 | 0 | 0 | 0 | 0 | 0 | 0 | 0 | 0
Polideportivo / Centro de Deportes (m) | [8 empty] | 2 | 104 | 0 |  |  | 0 | 0 | 0 | 0 | 0 | 0 | 0
Edificio para desarrollo de Actividades Culturales (m) | [8 empty] | 2 | 104 | 0 |  |  | 0 | 0 | 0 | 0 | 0 | 0 | 0
Comercio Minorista Barrial (m) | [8 empty] | 3 | 156 | 0 |  |  | 0 | 0 | 0 | 0 | 0 | 0 | 0
Centro Comercial Planificado (m) | [8 empty] | 2 | 104 | 0 |  |  | 0 | 0 | 0 | 0 | 0 | 0 | 0
Centro Urbano (m) | [8 empty] | Trabajo
RESIDUOS | [8 empty] | 5 | 260 | 0 |  |  | 0 | 0 | 0 | 0 | 0 | 0 | 0
Compostaje in situ |  |  |  | No |  |  |  |  | 2.5 | 130 | 0 |  |  | 0 | 0 | 0 | 0 | 0 | 0 | 0
Reciclaje |  |  |  | No
Biodigestores |  |  |  | No |  |  |  |  | Basura
[9 empty] | 0 | 500 | 0 | 0 | 0 | 1 | 0 | 0 |  | 2 | 69.3 | 0
[9 empty] | Compostaje in situ | [10 empty] | 0
[9 empty] | Reciclaje | [10 empty] | 0
[9 empty] | Biodigestores | [10 empty] | 0
[9 empty] | Emisiones Totales Línea Base | [10 empty] | 0
0
[9 empty] | Emisiones Totales Línea Mejorada | [10 empty] | 0
[9 empty] | SEGÚN LA ESCALA | [9 empty] | 0 | 0.5
[10 empty] | IG | II | IM | IC | Actual |  |  |  |  | 0
[9 empty] | Hospital (m) | 2000 | 2000 | 3000 | 3000 | #N/A |  |  |  |  | 1 | 0
[9 empty] | Centro de Salud (m) | 1000 | 1000 | 3000 | 3000 | #N/A |  |  |  |  | 1
[9 empty] | Guardería y Preescolar (m) | 1000 | 1000 | 3000 | 3000 | #N/A |  |  |  |  | 1
[9 empty] | Primaria y Secundaria (m) | 2000 | 2000 | 3000 | 3000 | #N/A |  |  |  |  | 1
[9 empty] | Polideportivo / Centro de Deportes (m) | 1000 | 3000 | 3000 | 3000 | #N/A |  |  |  |  | 0
[9 empty] | Edificio para desarrollo de Actividades Culturales (m) | 2000 | 3000 | 3000 | 3000 | #N/A |  |  |  |  | 0
[9 empty] | Comercio Minorista Barrial (m) | 1000 | 1000 | 1000 | 500 | #N/A
[9 empty] | Centro Comercial Planificado (m) | 2000 | 3000 | 3000 | 3000 | #N/A
0
[15 empty] | 0 |  |  |  |  | 0
0
0
0
0
0
0
0
0
SITIO

## ENERGÍA
EFICIENCIA ENERGÉTICA | [11 empty] | 0 | EFICIENCIA ENERGÉTICA | [36 empty] | Consumo Energético kWh/año | 0 | FALTAN DATOS | #VALUE!
Localidad: | 0 |  | Longitud: | 0 |  |  | Zona Bioambiental |  | 0 | 0 |  |  | Localidad: | 0 | Longitud: | 0 |  | Zona Bioambiental |  | 0 | 0 | Línea Base |  |  |  | Consumo GAS m3/año | 0 | Consumo Energético kWh/año |  | 0 |  |  | Línea Propuesta | [11 empty] | Consumo GAS m3/año | 0 | Consumo Energético kWh/año | 0 |  | FALTAN DATOS
|  |  | Latitud: | 0 | [10 empty] | Latitud: | 0
ESTRATEGIAS BIOCLIMÁTICAS | [12 empty] | Motor de Calculo para los Lineamientos | [36 empty] | 0
Lineamiento 1: Reflectividad en el Techo |  |  | #N/A | [8 empty] | #N/A |  |  | 1 |  | 2 |  | 3 |  | Zona | 0 |  |  | Lineamiento 11: Espacios Bioclimáticos |  |  | 0 |  | Lineamiento 2: Colores paredes externas |  |  | #N/A |  | Áreas | Lineamiento 6 y 7: Ventilación | [5 empty] | Tipo de Vegetación |  | Área (m2) |  | Especies |  |  | FALSE | SUPERA LA LINEA BASE
Lineamiento 2: Reflectividad en las Paredes Ext. |  |  | #N/A | [8 empty] | #N/A | 1 | SR Techos | 1 | 0 | 1 | 0 | 0 | 0 | 1 | 0 | 0 | 0 |  |  |  | Hall / Galeria |  | Pared 1: | #N/A | #N/A | #N/A | Dormitorio 1 | 0 | #N/A |  |  | #N/A |  |  | 0 | 0 | 90 | 1 | 0 | 0 | 0 | FALSE
Lineamiento 3: Relación Ventana-Pared |  |  | #N/A | [8 empty] | #N/A | 2 | SR Paredes Externas | 2 | 0 | 2 | 0 | 0 | 0 | 2 | 0 | 0 | 0 |  |  |  | 0 |  | Pared 2: | #N/A | #N/A | #N/A | Dormitorio 2 | 0 | Dormitorio 1 | 0 | #N/A | 0 | 0 |  | 0 | 0 | 0 | 0 | 0 | 0 | 0 | FALSE
Lineamiento 4: Tipo de Aberturas |  |  | #N/A | [8 empty] | #N/A | 3 | Relación Ventana-Pared | 5 | 0 | 5 | 0 | 4 | 0 | 3 | 0 | 0 | 0 | 1 es corrtecto |  |  |  |  | Pared 3: | #N/A | #N/A | #N/A | Dormitorio 3 | 0 | Dormitorio 2 | 0 | #N/A | 0 | 0 |  | 0 | 0 | 0 | 0 | 0 | 0 | 0 | FALSE
Lineamiento 5: Tipo de Aberturas (Nivel Mejorado) |  |  | #N/A | [8 empty] | #N/A | 4 | Aberturas 1 | 2 | 0 | 2 | 0 | 3 | 0 | 4 | 0 | 0 | 0 | Lineamiento 1: Colores en techos |  |  |  |  | Material Personalizado: | #N/A | #N/A | #N/A | Dormitorio 4 | 0 | Dormitorio 3 | 0 | #N/A | 0 | 0 |  | 0 | 0 | 0 | 0 | 0 | 0 | 0 | 0
Lineamiento 6: Ventilación Natural |  |  | #N/A | [8 empty] | #N/A | 5 | Aberturas 2 | 4 | 0 | 4 | 0 | 4 | 0 | 5 | 0 | 0 | 0 | 0 | 0 | 0 |  |  | Material Personalizado: | #N/A | #N/A | #N/A | Dormitorio 5 | 0 | Dormitorio 4 | 0 | #N/A | 0 | 0 |  | 0 | 0 | 0 | 0 | 0 | 0 | 0 | FALSE
[13 empty] | 6 | Ventilación Natural | 2 | 0 | 2 | 0 | 0 | 0 | 6 | 0 | 0 | 0 | 0 | 0 | 0 |  |  | Pared 1: | #N/A | #N/A | #N/A | Estar/Comedor | 0 | Dormitorio 5 | 0 | #N/A | 0 | 0 | [7 empty] | 0
Lineamiento 7: Tipo de Ventilación |  |  | #N/A | [8 empty] | #N/A | 7 | Ventilación | 5 | 0 | 5 | 0 | 0 | 0 | 7 | 0 | 0 | 0 | 0 | 0 | 0 |  |  | Pared 2: | #N/A | #N/A | #N/A | Baño con Bañera | 0 | Lavadero | 0 | #N/A | 0 | 0 | [8 empty] | FALSE
[13 empty] | 8 | Protección Solar | 2 | 0 | 2 | 0 | 2 | 0 | 8 | 0 | 0 | 0 |  |  | 0 | SI es 1, esta mal |  | Pared 3: | #N/A | #N/A | #N/A | Baño sin Bañera | 0 | Baño | 0 | #N/A | 0 | 0 |  | VERIFICACION
Lineamiento 8: Protección Solar |  |  | #N/A | [8 empty] | #N/A | [8 empty] | 9 | 0 | 0 | 0 | [5 empty] | Material Personalizado: | #N/A | #N/A | #N/A | Toilette | 0 | Toilette | 0 | 0 | 0 | 0 |  | Orientaciones | 0 | 0 | 0 | Hasta aca: NO DEJAR VER RESULTADOS |  |  | 0
[13 empty] | 9 | Agrupamiento | 0 | 0 | 0 | 0 | 0 | 0 | 10 | 0 | 0 | 0 | Lineamiento 3: WWR |  |  | #N/A |  | Material Personalizado: | #N/A | #N/A | #N/A | Corredores | 0 | Estar/Comedor | 0 | #N/A | 0 | 0 |  |  | 0
[13 empty] | 10 | Espacios | 5 | -1 | 5 | -1 | 0 | 0 | 11 | 0 | 0 | 0 | 0 | 1 | #N/A | #N/A |  | Pared 1: | #N/A | #N/A | #N/A | Lavadero | 0 | Cocina | 0 | 0 | 0 | 0 |  |  | 0
Lineamiento 9: Agrupamiento Volumétrico |  |  | #N/A | [8 empty] | #N/A | 11 | Paisajismo | 2 | -1 | 2 | -1 | 2 | -1 | 12 | 0 | 0 | 0 | 0 | 1 | #N/A | #N/A |  | Pared 2: | #N/A | #N/A | #N/A | Cocina | 0 |  | #N/A |  | 0 | 0 |  |  | 0 | [5 empty] | FALSE
[13 empty] | 12 | Inercia TERMICA | 0 | 0 | 0 | 0 | 0 | 0 |  | 0 |  |  | 0 | 1 | #N/A | #N/A |  | Pared 3: | #N/A | #N/A | #N/A | Otros | 0 |  |  |  | 0 |  |  | Entorno |  | 0
[25 empty] | 0 | 1 | #N/A | #N/A |  | Material Personalizado: | #N/A | #N/A | #N/A |  |  |  | 2 es que es correcto |  | 1 es correcto |  |  | Techo | 0 | 0
[15 empty] | 4 |  | 5 |  | 6 |  |  |  | #N/A | 0 |  |  |  | 1 |  | Material Personalizado: | #N/A | #N/A | #N/A | [8 empty] | Muros | 0
[13 empty] | 1 | SR Techos | 0 | 0 | 0 | 0 | 0 | 0 | 5 | Tilde | #N/A |  |  |  |  | SI es 1, esta mal |  | Pared 1: | #N/A | #N/A | #N/A | [8 empty] | Pisos | 0
Lineamiento 10: Espacios Bioclimáticos |  |  | #N/A | [8 empty] | #N/A | 2 | SR Paredes Externas | 0 | 0 | 0 | 0 | 0 | 0 | -1 | Cruz | [7 empty] | Pared 2: | #N/A | #N/A | #N/A | [8 empty] | Aberturas | 0 | 0 |  |  |  |  | FALSE
[13 empty] | 3 | Relación Ventana-Pared | 5 | 0 | 4 | 0 | 4 | 0 |  |  |  |  | Lineamiento 12: Paisajismo |  |  | 0 |  | Pared 3: | #N/A | #N/A | #N/A | [8 empty] | ventilacion |  | 0
[13 empty] | 4 | Aberturas 1 | 2 | 0 | 3 | 0 | 3 | 0 | [7 empty] | 0 |  | Material Personalizado: | #N/A | #N/A | #N/A | [8 empty] | Refigeracion |  | 1 | 1 | Hasta aca: NO DEJAR VER RESULTADOS
Lineamiento 11: Paisajismo |  |  | #N/A | [8 empty] | #N/A | 5 | Aberturas 2 | 5 | 0 | 5 | 0 | 5 | 0 | [9 empty] | Material Personalizado: | #N/A | #N/A | #N/A | [8 empty] | Calefaccion |  | 1
[13 empty] | 6 | Ventilación Natural | 2 | 0 | 0 | 0 | 0 | 0 |  |  |  |  | Lineamiento 10: Agrupamiento |  |  | 1 |  |  |  |  | #N/A |  |  |  |  | A
Lineamiento 12: Inercia Térmica |  |  | #N/A | [8 empty] | #N/A | 7 | Ventilación | 0 | 0 | 0 | 0 | 0 | 0 | [7 empty] | Si es 0, esta mal |  |  |  |  | SI es 1, esta mal |  |  |  |  | B |  |  |  | Iluminacion |  | 1 | [5 empty] | Este lineamiento es obligatorio para esta Zona Bioclimática.
NO CUMPLE CON LAS ESTRATEGIAS BIOCLIMÁTICAS MÍNIMAS DEL SELLO | [12 empty] | 8 | Protección Solar | 0 | 0 | 0 | 0 | 0 | 0 |  |  |  |  | Lineamiento 12: INERCIA TERMICA |  |  | 0 | [9 empty] | C |  |  |  | Equipamiento |  | 1 |  |  |  |  | 1
D
* ORIENTACIÓN | [27 empty] | Si es 0, esta mal | [9 empty] | E
F
Orientación |  |  | Relación Muro-Ventana |  |  | Sup. Total Fachada (m2) |  |  |  | Sup. Total Aberturas (m2) |  |  | 9 | Agrupamiento | 5 | 5 | 4 | 5 | 4 | 5 | [17 empty] | G |  |  |  | BIOCLIMATICO | NO CUMPLE CON LAS ESTRATEGIAS BIOCLIMÁTICAS MÍNIMAS DEL SELLO | 0 | [9 empty] | 0 | 0 | 0 | 0
Principal: |  |  | 0% |  |  | 0 |  |  |  | 0 |  |  | 10 | Espacios | 0 | 0 | 2 | -1 | 2 | -1 | 0 | [28 empty] | No se encuentran las Orientaciones Ingresadas en el Sistema. |  |  | 1 | 0 | 0 | 0 | 0
Lateral Derecho: |  |  | 0% |  |  | 0 |  |  |  | 0 |  |  | 11 | Paisajismo | 1 | -1 | 0 | 0 | 0 | 0 | 0 | [31 empty] | 1 | 0% | 0% | 0% | 0%
Posterior: |  |  | 0% |  |  | 0 |  |  |  | 0 |  |  | 12 | Inercia TERMICA | 0 | 0 | 2 | 0 | 2 | 0 | 0 | [31 empty] | 1
Lateral Izquierdo: |  |  | 0% |  |  | 0 |  |  |  | 0 | [10 empty] | 0 | [31 empty] | 1
[13 empty] | Zona | 0
Entorno: | [49 empty] | Ingresar Datos sobre el Entorno |  |  | 1
* ENVOLVENTE | [12 empty] | ENVOLVENTE | [9 empty] | CARGA TERMICA POR FUENTES EXTERNAS | [8 empty] | Artefactos
Techo | [12 empty] | Techo | [9 empty] | CARGA TERMICA POR CONDUCCIÓN |  |  |  |  | Q (w): |  | 0 |  |  | Calor Sensible | Calor Latente | Mensual | [14 empty] | No se encuentran Techos Ingresados en el Sistema.
| Material | [6 empty] | IRAM 11.605 |  | Sup. (m2) | Condición | Color | b tr | Sri | K Inv | W/K Inv | W/K Inv Corregido | K Ver | W/K Ver | W/K Ver Corregido |  |  | Carga TERMICA (W/ºC) | 0 |  | Delta T | -24 | Total (w) |  | 0 |  | Agua Caliente | 933 | 450 | 0 | [13 empty] | 1
[8 empty] | K Invierno | K Verano
Techo 1: | [7 empty] | - | - |  |  |  | 0 | 0 | 0 | 0 | 0 | 0 | 0 | 0 |  | 0 | [9 empty] | Cocina | 977 | 472 | 15
Techo 2: | [7 empty] | - | - |  |  |  | 0 | 0 | 0 | 0 | 0 | 0 | 0 | 0 |  | 0 | CARGA TERMICA POR FUENTES INTERNAS (Calor Sensible) |  |  |  |  | Q (w): |  | 366.75 |  | Lavarropa | 300 | 0 | 9
Material Personalizado: | - | [6 empty] | - | - |  |  |  | 0 | 0 | 0 | 0 | 0 | 4.7619 | 0 | 0 |  | 0 | ARTEFACTOS | [8 empty] | Heladera | 310 | 0 | 45
0
Muros | [12 empty] | Muros | [8 empty] | 0 |  | Canridad | Calor Sensible | Coef. De Uso | Calor | Parcial |  | Total (w) |  |  |  |  | 69 | [14 empty] | No se encuentran Muros Ingresados en el Sistema.
0
0 | [12 empty] | 0 | [8 empty] | 0 | Agua Caliente | 0 | 933 | 25 | 233.25 | 0 |  | 366.75 |  | Paredes Exteriores | 0 | 0 | 0 | [13 empty] | 1
0
| Material | [6 empty] | IRAM 11.605 |  | Sup. (m2) | Condición | Color | b tr | Sri | K Inv | W/K Inv | W/K Inv Corregido | K Ver | W/K Ver | W/K Ver Corregido | Muros al Exterior | 1 | Cocina | 1 | 977 | 25 | 244.25 | 244.25 |  |  |  | SR | #DIV/0!
[8 empty] | K Invierno | K Verano | [12 empty] | 0
Pared 1: | [7 empty] | - | - |  |  |  | 0 | 0 | 0 | 0 | 0 | 0 | 0 | 0 | 0 | 0 | Lavarropa | 1 | 300 | 15 | 45 | 45
Pared 2: | [7 empty] | - | - |  |  |  | 0 | 0 | 0 | 0 | 0 | 0 | 0 | 0 | 0 | 0 | Heladera | 1 | 310 | 25 | 77.5 | 77.5
Pared 3: | [7 empty] | - | - |  |  |  | 0 | 0 | 0 | 0 | 0 | 0 | 0 | 0 | 0 | 0
Material Personalizado: | - | [6 empty] | - | - |  |  |  | 0 | 0 | 0 | 0 | 0 | 0 | 0 | 0 | 0 | 0 | VENTILACIÓN |  |  |  | ILUMINACIÓN |  |  |  |  | CARGA TERMICA TOTAL POR PERDIDAS | [14 empty] | Temp Interior Invierno (ºC): | 18
Material Personalizado: | - | [6 empty] | - | - |  |  |  | 0 | 0 | 0 | 0 | 0 | 0 | 0 | 0 | 0 | 0 | Total (w) | 0 |  |  | Total (w) | 0 |  |  |  | MES | Enero | Febrero | Marzo | Abril | Mayo | Junio | Julio | Agosto | Septiembre | Octubre | Noviembre | Diciembre |  |  | Temp Interior Verano (ºC): | 24
0
0 | [12 empty] | 0 | [8 empty] | 0 | [9 empty] | Temp. Promedio | 0 | 0 | 0 | 0 | 0 | 0 | 0 | 0 | 0 | 0 | 0 | 0 |  |  | Humedad Int. (%): | 50
0
| Material | [6 empty] | IRAM 11.605 |  | Sup. (m2) | Condición | Color | b tr | Sri | K Inv | W/K Inv | W/K Inv Corregido | K Ver | W/K Ver | W/K Ver Corregido | Muros al Exterior | 1 | PERSONAS | [6 empty] | Total (w) |  |  | 0 | 0 | 0 | 0 | 0 | 0 | 0 | 0 | 0 | 0 | 0 | 0 |  |  | Vol. Calefaccionado: | 0
[8 empty] | K Invierno | K Verano | [12 empty] | 0
Pared 1: | [7 empty] | - | - |  |  |  | 0 | 0 | 0 | 0 | 0 | 0 | 0 | 0 | 0 | 0 | Usuarios | 0 | Calor Metabólico | 47 |  |  |  | 0 |  |  | 18 | 18 | 18 | 18 | 18 | 18 | 18 | 18 | 18 | 18 | 18 | 18
Pared 2: | [7 empty] | - | - |  |  |  | 0 | 0 | 0 | 0 | 0 | 0 | 0 | 0 | 0 | 0 | [9 empty] | Humedad | 0 | 0 | 0 | 0 | 0 | 0 | 0 | 0 | 0 | 0 | 0 | 0 |  |  | Coeficiente sol: | 1
Pared 3: | [7 empty] | - | - |  |  |  | 0 | 0 | 0 | 0 | 0 | 0 | 0 | 0 | 0 | 0 | CARGA TERMICA SOLAR en Ventanas |  |  |  |  | Q (w): |  | #N/A |  | Presión vapor | 0 | 0 | 0 | 0 | 0 | 0 | 0 | 0 | 0 | 0 | 0 | 0
Material Personalizado: | - | [6 empty] | - | - |  |  |  | 0 | 0 | 0 | 0 | 0 | 0 | 0 | 0 | 0 | 0 | Orientación | Sup. Ven. (m2) | Carga | FES |  | Parcial |  | Total (w) |  | Humedad absol ext | 0 | 0 | 0 | 0 | 0 | 0 | 0 | 0 | 0 | 0 | 0 | 0 |  |  | Temp Media Exterior (ºC): | 0
Material Personalizado: | - | [6 empty] | - | - |  |  |  | 0 | 0 | 0 | 0 | 0 | 0 | 0 | 0 | 0 | 0 | 0 | 0 | #N/A | 1 |  | #N/A |  | #N/A |  | Delta humedad | -9.2099 | -9.2099 | -9.2099 | -9.2099 | -9.2099 | -9.2099 | -9.2099 | -9.2099 | -9.2099 | -9.2099 | -9.2099 | -9.2099 |  |  | Temp Max Exterior (ºC): | 0
0
0 | [12 empty] | 0 | [8 empty] | 0 | 0 | 0 | #N/A | 1 |  | #N/A |  |  |  | Núm. Días | 31 | 28 | 31 | 30 | 31 | 30 | 31 | 31 | 30 | 31 | 30 | 31 |  |  | Temperatura Interior (ºC): | 24
0
| Material | [6 empty] | IRAM 11.605 |  | Sup. (m2) | Condición | Color | b tr | Sri | K Inv | W/K Inv | W/K Inv Corregido | K Ver | W/K Ver | W/K Ver Corregido | Muros al Exterior | 1 | 0 | 0 | #N/A | 1 |  | #N/A |  |  |  | GANANCIAS SOLARES | [14 empty] | Delta Temperatura (ºC): | -24
[8 empty] | K Invierno | K Verano | [12 empty] | 0
Pared 1: | [7 empty] | - | - |  |  |  | 0 | 0 | 0 | 0 | 0 | 0 | 0 | 0 | 0 | 0 | 0 | 0 | #N/A | 1 |  | #N/A |  |  |  | 0 | #N/A | #N/A | #N/A | #N/A | #N/A | #N/A | #N/A | #N/A | #N/A | #N/A | #N/A | #N/A
Pared 2: | [7 empty] | - | - |  |  |  | 0 | 0 | 0 | 0 | 0 | 0 | 0 | 0 | 0 | 0 | [9 empty] | 0 | #N/A | #N/A | #N/A | #N/A | #N/A | #N/A | #N/A | #N/A | #N/A | #N/A | #N/A | #N/A |  |  | Humedad Ext.(%): | 0
Pared 3: | [7 empty] | - | - |  |  |  | 0 | 0 | 0 | 0 | 0 | 0 | 0 | 0 | 0 | 0 | CARGA TERMICA POR FUENTES INTERNAS (Calor Latente) |  |  |  |  | Q (w): |  | 118 |  | 0 | #N/A | #N/A | #N/A | #N/A | #N/A | #N/A | #N/A | #N/A | #N/A | #N/A | #N/A | #N/A |  |  | Hum. Abs Ext. (%): | 0
Material Personalizado: | - | [6 empty] | - | - |  |  |  | 0 | 0 | 0 | 0 | 0 | 0 | 0 | 0 | 0 | 0 | ARTEFACTOS | [8 empty] | 0 | #N/A | #N/A | #N/A | #N/A | #N/A | #N/A | #N/A | #N/A | #N/A | #N/A | #N/A | #N/A |  |  | Hum. Abs Int (%): | 9.2099
Material Personalizado: | - | [6 empty] | - | - |  |  |  | 0 | 0 | 0 | 0 | 0 | 0 | 0 | 0 | 0 | 0 |  | Canridad | Calor Sensible | Coef. De Uso | Calor | Parcial |  | Total (w) |  | Total Rad Prom | #N/A | #N/A | #N/A | #N/A | #N/A | #N/A | #N/A | #N/A | #N/A | #N/A | #N/A | #N/A |  |  | Delta Hum. Abs. (%): | -9.2099
0
0 | [12 empty] | 0 | [8 empty] | 0 | Agua Caliente | 0 | 450 | 25 | 112.5 | 0 |  | 118 |  | CARGAS TÉRMICAS
0
| Material | [6 empty] | IRAM 11.605 |  | Sup. (m2) | Condición | Color | b tr | Sri | K Inv | W/K Inv | W/K Inv Corregido | K Ver | W/K Ver | W/K Ver Corregido | Muros al Exterior | 1 | Cocina | 1 | 472 | 25 | 118 | 118 |  |  |  | Ganancias Internas (w/ºc) | [14 empty] | PERDIDAS TOTALES (W/ºC)
[8 empty] | K Invierno | K Verano | [12 empty] | 0
Pared 1: | [7 empty] | - | - |  |  |  | 0 | 0 | 0 | 0 | 0 | 0 | 0 | 0 | 0 | 0 | Lavarropa | 1 | 0 | 15 | 0 | 0 |  |  |  | Total Rad Prom | #N/A | #N/A | #N/A | #N/A | #N/A | #N/A | #N/A | #N/A | #N/A | #N/A | #N/A | #N/A
Pared 2: | [7 empty] | - | - |  |  |  | 0 | 0 | 0 | 0 | 0 | 0 | 0 | 0 | 0 | 0 | Heladera | 1 | 0 | 25 | 0 | 0 |  |  |  | Personas | 0 | 0 | 0 | 0 | 0 | 0 | 0 | 0 | 0 | 0 | 0 | 0
Pared 3: | [7 empty] | - | - |  |  |  | 0 | 0 | 0 | 0 | 0 | 0 | 0 | 0 | 0 | 0 | [9 empty] | Iluminación | 0 | 0 | 0 | 0 | 0 | 0 | 0 | 0 | 0 | 0 | 0 | 0 |  |  | Invierno: | 0
Material Personalizado: | - | [6 empty] | - | - |  |  |  | 0 | 0 | 0 | 0 | 0 | 0 | 0 | 0 | 0 | 0 | PERSONAS | [8 empty] | Artefactos | 95.8333 | 106.1012 | 95.8333 | 99.0278 | 95.8333 | 99.0278 | 95.8333 | 95.8333 | 99.0278 | 95.8333 | 99.0278 | 95.8333
Material Personalizado: | - | [6 empty] | - | - |  |  |  | 0 | 0 | 0 | 0 | 0 | 0 | 0 | 0 | 0 | 0 | Cantidad de Usuarios |  |  | Calor Metabólico |  |  |  | Total (w) |  | Total | #N/A | #N/A | #N/A | #N/A | #N/A | #N/A | #N/A | #N/A | #N/A | #N/A | #N/A | #N/A |  |  | Verano: | 0
Piso | [12 empty] | Piso | [9 empty] | 0 |  |  | 39 |  |  |  | 0 |  | Transmisión horaria promedio (w/ºc) | [16 empty] | 0 | No se encuentran Pisos Ingresados en el Sistema.
| Material | [9 empty] | Sup. (m2) | Condición | b tr | K Inv | W/K Inv | W/K Inv Corregido | K Ver | W/K Ver | W/K Ver Corregido |  |  |  | CARGA TERMICA TOTAL PARA GANANCIAS SOLARES | [6 empty] | #N/A |  | Muros | 0 | 0 | 0 | 0 | 0 | 0 | 0 | 0 | 0 | 0 | 0 | 0 |  |  | NORMA IRAM 11.604 (w/m3ªC)
Piso 1: | [12 empty] | 0 | 0 | 0 | 0 | 0 | 0 | 0 | [12 empty] | Coef. Muros al exterior | 0 | 0 | 0 | 0 | 0 | 0 | 0 | 0 | 0 | 0 | 0 | 0
Piso 2: | [12 empty] | 0 | 0 | 0 | 0 | 0 | 0 | 0
Piso 3: | [12 empty] | 0 | 0 | 0 | 0 | 0 | 0 | 0
Material Personalizado: | - | [11 empty] | 0 | 7.1429 | 0 | 0 | 7.1429 | 0 | 0 | [12 empty] | Coef. SR | #DIV/0! | #DIV/0! | #DIV/0! | #DIV/0! | #DIV/0! | #DIV/0! | #DIV/0! | #DIV/0! | #DIV/0! | #DIV/0! | #DIV/0! | #DIV/0! |  |  | Invierno | #DIV/0!
* ABERTURAS / PROTECCIÓN SOLAR | [12 empty] | ABERTURAS / PROTECCIÓN SOLAR | [18 empty] | Muros Total | #DIV/0! | #DIV/0! | #DIV/0! | #DIV/0! | #DIV/0! | #DIV/0! | #DIV/0! | #DIV/0! | #DIV/0! | #DIV/0! | #DIV/0! | #DIV/0! |  |  | Verano | #N/A
0 | [12 empty] | 0 | [18 empty] | Ventilación | 0 | 0 | 0 | 0 | 0 | 0 | 0 | 0 | 0 | 0 | 0 | 0
| Cantidad | Vidrio |  |  | Marco |  | IRAM 11.507-6 |  | Tipo de Abertura | Protección Solar |  | Persianas | Área Vidriada | K Vidrio | Área Marco | K Marco | Perim. Vidrio | K Sistema | Área de Fuga |  | Área Total Ventana | K inf ref | K inf cal | FS ve | E ref | E cal | W/K Inv | W/K Inv | Persianas | FES |  | TOTAL | #DIV/0! | #DIV/0! | #DIV/0! | #DIV/0! | #DIV/0! | #DIV/0! | #DIV/0! | #DIV/0! | #DIV/0! | #DIV/0! | #DIV/0! | #DIV/0! | [5 empty] | 0
|  | Tipo | Alto (m) | Ancho (m) | Tipo | Espesor | Refrigeración | Calefacción |  | Tipo | Ancho Protección. (m) |  | m2 |  | m2 |  | m |  | av | Al | m2 | [8 empty] | 0
Ventanas tipo 1: | [12 empty] | 0 | 0 | 0 | 0 | 0 | #DIV/0! | #N/A | 0 | 0 | 0 | 0 | 0 | 0 | 0 | 0 | 0 | 0 | 0 |  | Delta Temp. Prom | #N/A | #N/A | #N/A | #N/A | #N/A | #N/A | #N/A | #N/A | #N/A | #N/A | #N/A | #N/A |  |  | I ref | 0 | 0 | Ingresar el Etiquetado IRAM 11.507-6 (https://etiquetadoventanas.energia.gob.ar)
Ventanas tipo 2: | [12 empty] | 0 | 0 | 0 | 0 | 0 | #DIV/0! | #N/A | 0 | 0 | 0 | 0 | 0 | 0 | 0 | 0 | 0 | 0 | 0 |  | TEMPERATURA INTERIOR | #N/A | #N/A | #N/A | #N/A | #N/A | #N/A | #N/A | #N/A | #N/A | #N/A | #N/A | #N/A |  |  |  |  | 0 | Ingresar el Etiquetado IRAM 11.507-6 (https://etiquetadoventanas.energia.gob.ar)
Ventanas tipo 3: | [12 empty] | 0 | 0 | 0 | 0 | 0 | #DIV/0! | #N/A | 0 | 0 | 0 | 0 | 0 | 0 | 0 | 0 | 0 | 0 | 0 |  | Delta TEMP. VERANO | #N/A | #N/A | #N/A | #N/A | #N/A | #N/A | #N/A | #N/A | #N/A | #N/A | #N/A | #N/A |  |  | I cal | 0 | 0 | Ingresar el Etiquetado IRAM 11.507-6 (https://etiquetadoventanas.energia.gob.ar)
Ventanas tipo 4: | [12 empty] | 0 | 0 | 0 | 0 | 0 | #DIV/0! | #N/A | 0 | 0 | 0 | 0 | 0 | 0 | 0 | 0 | 0 | 0 | 0 |  | Delta TEMP. INVIERNO | #N/A | #N/A | #N/A | #N/A | #N/A | #N/A | #N/A | #N/A | #N/A | #N/A | #N/A | #N/A |  |  |  |  | 0 | Ingresar el Etiquetado IRAM 11.507-6 (https://etiquetadoventanas.energia.gob.ar)
Ventanas tipo 5: | [12 empty] | 0 | 0 | 0 | 0 | 0 | #DIV/0! | #N/A | 0 | 0 | 0 | 0 | 0 | 0 | 0 | 0 | 0 | 0 | 0 |  | GDR Diarios | #N/A | #N/A | #N/A | #N/A | #N/A | #N/A | #N/A | #N/A | #N/A | #N/A | #N/A | #N/A |  |  | GH ref | 0 | 0 | Ingresar el Etiquetado IRAM 11.507-6 (https://etiquetadoventanas.energia.gob.ar)
Ventanas tipo 6: | [12 empty] | 0 | 0 | 0 | 0 | 0 | #DIV/0! | #N/A | 0 | 0 | 0 | 0 | 0 | 0 | 0 | 0 | 0 | 0 | 0 | [18 empty] | 0 | Ingresar el Etiquetado IRAM 11.507-6 (https://etiquetadoventanas.energia.gob.ar)
Ventanas tipo 7: | [12 empty] | 0 | 0 | 0 | 0 | 0 | #DIV/0! | #N/A | 0 | 0 | 0 | 0 | 0 | 0 | 0 | 0 | 0 | 0 | 0 | [16 empty] | GH cal | 0 | 0 | Ingresar el Etiquetado IRAM 11.507-6 (https://etiquetadoventanas.energia.gob.ar)
Ventanas tipo 8: | [12 empty] | 0 | 0 | 0 | 0 | 0 | #DIV/0! | #N/A | 0 | 0 | 0 | 0 | 0 | 0 | 0 | 0 | 0 | 0 | 0 |  | GDR Diarios 24ºC | 0 | 0 | 0 | 0 | 0 | 0 | 0 | 0 | 0 | 0 | 0 | 0 |  |  |  |  | 0 | Ingresar el Etiquetado IRAM 11.507-6 (https://etiquetadoventanas.energia.gob.ar)
Material Personalizado: |  | - | [10 empty] | 0 | 0 | 0 | 0 | 0 | #DIV/0! | #N/A | 0 | 0 | 0 | 0 | 0 | 0 | 0 | 0 | 0 | 0 | 0 |  | GDR Diarios 18ºC | 4.32 | 4.32 | 4.32 | 4.32 | 4.32 | 4.32 | 4.32 | 4.32 | 4.32 | 4.32 | 4.32 | 4.32 |  |  | N ref | 0 | 0 | Ingresar el Etiquetado IRAM 11.507-6 (https://etiquetadoventanas.energia.gob.ar)
Material Personalizado: |  | - | [10 empty] | 0 | 0 | 0 | 0 | 0 | #DIV/0! | #N/A | 0 | 0 | 0 | 0 | 0 | 0 | 0 | 0 | 0 | 0 | 0 | [18 empty] | 0 | Ingresar el Etiquetado IRAM 11.507-6 (https://etiquetadoventanas.energia.gob.ar)
[32 empty] | Gr D | #N/A | #N/A | #N/A | #N/A | #N/A | #N/A | #N/A | #N/A | #N/A | #N/A | #N/A | #N/A |  |  | N cal | 0
| Tipo de Puerta |  |  | Alto (m) | Ancho (m) | Cantidad | [26 empty] | #N/A | #N/A | #N/A | #N/A | #N/A | #N/A | #N/A | #N/A | #N/A | #N/A | #N/A | #N/A
Puertas: | [17 empty] | 0 | [8 empty] | 0 | 0 |  |  |  | Cargas
0 | [12 empty] | 0 | [18 empty] | Por Conducción | #DIV/0! | #DIV/0! | #DIV/0! | #DIV/0! | #DIV/0! | #DIV/0! | #DIV/0! | #DIV/0! | #DIV/0! | #DIV/0! | #DIV/0! | #DIV/0!
| Cantidad | Vidrio |  |  | Marco |  | IRAM 11.507-6 |  | Tipo de Abertura | Protección Solar |  | Persianas | Área Vidriada | K Vidrio | Área Marco | K Marco | Perim. Vidrio | K Sistema | Área de Fuga |  | Área Total Ventana | K inf ref | K inf cal | FS ve | E ref | E cal | W/K Inv | W/K Inv | Persianas | FES |  | Iluminación | 0 | 0 | 0 | 0 | 0 | 0 | 0 | 0 | 0 | 0 | 0 | 0 |  |  | Sin Agrupamiento | 0
|  | Tipo | Alto (m) | Ancho (m) | Tipo | Espesor | Refrigeración | Calefacción |  | Tipo | Ancho Protección. (m) |  | m2 |  | m2 |  | m |  | av | Al | m2 | [8 empty] | 0 |  | Artefactos | 71.3 | 64.4 | 71.3 | 69 | 71.3 | 69 | 71.3 | 71.3 | 69 | 71.3 | 69 | 71.3 |  |  | Dispersa | 0.05
Ventanas tipo 1: | [12 empty] | 0 | 0 | 0 | 0 | 0 | #DIV/0! | #N/A | 0 | 0 | 0 | 0 | 0 | 0 | 0 | 0 | 0 | 0 | 0 |  | Solar | #N/A | #N/A | #N/A | #N/A | #N/A | #N/A | #N/A | #N/A | #N/A | #N/A | #N/A | #N/A |  |  | Compacta | 0.1 | 0 | Ingresar el Etiquetado IRAM 11.507-6 (https://etiquetadoventanas.energia.gob.ar)
Ventanas tipo 2: | [12 empty] | 0 | 0 | 0 | 0 | 0 | #DIV/0! | #N/A | 0 | 0 | 0 | 0 | 0 | 0 | 0 | 0 | 0 | 0 | 0 |  | Personas | 0 | 0 | 0 | 0 | 0 | 0 | 0 | 0 | 0 | 0 | 0 | 0 |  |  | Continua | 0.2 | 0 | Ingresar el Etiquetado IRAM 11.507-6 (https://etiquetadoventanas.energia.gob.ar)
Ventanas tipo 3: | [12 empty] | 0 | 0 | 0 | 0 | 0 | #DIV/0! | #N/A | 0 | 0 | 0 | 0 | 0 | 0 | 0 | 0 | 0 | 0 | 0 | [18 empty] | 0 | Ingresar el Etiquetado IRAM 11.507-6 (https://etiquetadoventanas.energia.gob.ar)
Ventanas tipo 4: | [12 empty] | 0 | 0 | 0 | 0 | 0 | #DIV/0! | #N/A | 0 | 0 | 0 | 0 | 0 | 0 | 0 | 0 | 0 | 0 | 0 |  | Por Conducc. M. T. | #N/A | #N/A | #N/A | #N/A | #N/A | #N/A | #N/A | #N/A | #N/A | #N/A | #N/A | #N/A |  |  | Compacta | 0.1 | 0 | Ingresar el Etiquetado IRAM 11.507-6 (https://etiquetadoventanas.energia.gob.ar)
Ventanas tipo 5: | [12 empty] | 0 | 0 | 0 | 0 | 0 | #DIV/0! | #N/A | 0 | 0 | 0 | 0 | 0 | 0 | 0 | 0 | 0 | 0 | 0 | [18 empty] | 0 | Ingresar el Etiquetado IRAM 11.507-6 (https://etiquetadoventanas.energia.gob.ar)
Ventanas tipo 6: | [12 empty] | 0 | 0 | 0 | 0 | 0 | #DIV/0! | #N/A | 0 | 0 | 0 | 0 | 0 | 0 | 0 | 0 | 0 | 0 | 0 | [18 empty] | 0 | Ingresar el Etiquetado IRAM 11.507-6 (https://etiquetadoventanas.energia.gob.ar)
Ventanas tipo 7: | [12 empty] | 0 | 0 | 0 | 0 | 0 | #DIV/0! | #N/A | 0 | 0 | 0 | 0 | 0 | 0 | 0 | 0 | 0 | 0 | 0 |  | Ventilación Inv | 0 | 0 | 0 | 0 | 0 | 0 | 0 | 0 | 0 | 0 | 0 | 0 |  |  |  |  | 0 | Ingresar el Etiquetado IRAM 11.507-6 (https://etiquetadoventanas.energia.gob.ar)
Ventanas tipo 8: | [12 empty] | 0 | 0 | 0 | 0 | 0 | #DIV/0! | #N/A | 0 | 0 | 0 | 0 | 0 | 0 | 0 | 0 | 0 | 0 | 0 | [18 empty] | 0 | Ingresar el Etiquetado IRAM 11.507-6 (https://etiquetadoventanas.energia.gob.ar)
Material Personalizado: |  | - | [10 empty] | 0 | 0 | 0 | 0 | 0 | #DIV/0! | #N/A | 0 | 0 | 0 | 0 | 0 | 0 | 0 | 0 | 0 | 0 | 0 |  | Ventilación Ver | 0 | 0 | 0 | 0 | 0 | 0 | 0 | 0 | 0 | 0 | 0 | 0 |  |  |  |  | 0 | Ingresar el Etiquetado IRAM 11.507-6 (https://etiquetadoventanas.energia.gob.ar)
Material Personalizado: |  | - | [10 empty] | 0 | 0 | 0 | 0 | 0 | #DIV/0! | #N/A | 0 | 0 | 0 | 0 | 0 | 0 | 0 | 0 | 0 | 0 | 0 | [18 empty] | 0 | Ingresar el Etiquetado IRAM 11.507-6 (https://etiquetadoventanas.energia.gob.ar)
[32 empty] | Total KWh a 24ª | #DIV/0! | #DIV/0! | #DIV/0! | #DIV/0! | #DIV/0! | #DIV/0! | #DIV/0! | #DIV/0! | #DIV/0! | #DIV/0! | #DIV/0! | #DIV/0! | [10 empty] | DEMANDA INVERNAL | 0 | 0 | 0 | 0 | 0 | 0 | 0 | 0 | 0 | 0 | 0 | 0
| Tipo de Puerta |  |  | Alto (m) | Ancho (m) | Cantidad | [26 empty] | 0 | 0 | 0 | 0 | 0 | 0 | 0 | 0 | 0 | 0 | 0 | 0
Puertas: | [17 empty] | 0 | [8 empty] | 0 | 0 | [26 empty] | DEMANDA ESTIVAL | 0 | 0 | 0 | 0 | 0 | 0 | 0 | 0 | 0 | 0 | 0 | 0
0 | [12 empty] | 0 | [18 empty] | Total GDR kWh | #DIV/0! | #DIV/0! | #DIV/0! | #DIV/0! | #DIV/0! | #DIV/0! | #DIV/0! | #DIV/0! | #DIV/0! | #DIV/0! | #DIV/0! | #DIV/0! | [11 empty] | Enero | Febrero | Marzo | Abril | Mayo | Junio | Julio | Agosto | Septiembre | Octubre | Noviembre | Diciembre
| Cantidad | Vidrio |  |  | Marco |  | IRAM 11.507-6 |  | Tipo de Abertura | Protección Solar |  | Persianas | Área Vidriada | K Vidrio | Área Marco | K Marco | Perim. Vidrio | K Sistema | Área de Fuga |  | Área Total Ventana | K inf ref | K inf cal | FS ve | E ref | E cal | W/K Inv | W/K Inv | Persianas | FES
|  | Tipo | Alto (m) | Ancho (m) | Tipo | Espesor | Refrigeración | Calefacción |  | Tipo | Ancho Protección. (m) |  | m2 |  | m2 |  | m |  | av | Al | m2 | [8 empty] | 0 |  | DEMANDA (kWh/Mes)
Ventanas tipo 1: | [12 empty] | 0 | 0 | 0 | 0 | 0 | #DIV/0! | #N/A | 0 | 0 | 0 | 0 | 0 | 0 | 0 | 0 | 0 | 0 | 0 | [18 empty] | 0 | Ingresar el Etiquetado IRAM 11.507-6 (https://etiquetadoventanas.energia.gob.ar)
Ventanas tipo 2: | [12 empty] | 0 | 0 | 0 | 0 | 0 | #DIV/0! | #N/A | 0 | 0 | 0 | 0 | 0 | 0 | 0 | 0 | 0 | 0 | 0 | [18 empty] | 0 | Ingresar el Etiquetado IRAM 11.507-6 (https://etiquetadoventanas.energia.gob.ar)
Ventanas tipo 3: | [12 empty] | 0 | 0 | 0 | 0 | 0 | #DIV/0! | #N/A | 0 | 0 | 0 | 0 | 0 | 0 | 0 | 0 | 0 | 0 | 0 | [18 empty] | 0 | Ingresar el Etiquetado IRAM 11.507-6 (https://etiquetadoventanas.energia.gob.ar)
Ventanas tipo 4: | [12 empty] | 0 | 0 | 0 | 0 | 0 | #DIV/0! | #N/A | 0 | 0 | 0 | 0 | 0 | 0 | 0 | 0 | 0 | 0 | 0 |  | DEMANDA INVERNAL | 0 | 0 | 0 | 0 | 0 | 0 | 0 | 0 | 0 | 0 | 0 | 0 | 0 |  |  |  | 0 | Ingresar el Etiquetado IRAM 11.507-6 (https://etiquetadoventanas.energia.gob.ar)
Ventanas tipo 5: | [12 empty] | 0 | 0 | 0 | 0 | 0 | #DIV/0! | #N/A | 0 | 0 | 0 | 0 | 0 | 0 | 0 | 0 | 0 | 0 | 0 | [18 empty] | 0 | Ingresar el Etiquetado IRAM 11.507-6 (https://etiquetadoventanas.energia.gob.ar)
Ventanas tipo 6: | [12 empty] | 0 | 0 | 0 | 0 | 0 | #DIV/0! | #N/A | 0 | 0 | 0 | 0 | 0 | 0 | 0 | 0 | 0 | 0 | 0 |  | DEMANDA ESTIVAL | 0 | 0 | 0 | 0 | 0 | 0 | 0 | 0 | 0 | 0 | 0 | 0 | 0 |  |  |  | 0 | Ingresar el Etiquetado IRAM 11.507-6 (https://etiquetadoventanas.energia.gob.ar)
Ventanas tipo 7: | [12 empty] | 0 | 0 | 0 | 0 | 0 | #DIV/0! | #N/A | 0 | 0 | 0 | 0 | 0 | 0 | 0 | 0 | 0 | 0 | 0 |  |  | 0 | 0 | 0 | 0 | 0 | 0 | 0 | 0 | 0 | 0 | 0 | 0 |  |  |  |  | 0 | Ingresar el Etiquetado IRAM 11.507-6 (https://etiquetadoventanas.energia.gob.ar)
Ventanas tipo 8: | [12 empty] | 0 | 0 | 0 | 0 | 0 | #DIV/0! | #N/A | 0 | 0 | 0 | 0 | 0 | 0 | 0 | 0 | 0 | 0 | 0 |  |  | 0 | 0 | 0 | 0 | 0 | 0 | 0 | 0 | 0 | 0 | 0 | 0 | 0 |  |  |  | 0 | Ingresar el Etiquetado IRAM 11.507-6 (https://etiquetadoventanas.energia.gob.ar)
Material Personalizado: |  | - | [10 empty] | 0 | 0 | 0 | 0 | 0 | #DIV/0! | #N/A | 0 | 0 | 0 | 0 | 0 | 0 | 0 | 0 | 0 | 0 | 0 | [18 empty] | 0 | Ingresar el Etiquetado IRAM 11.507-6 (https://etiquetadoventanas.energia.gob.ar)
Material Personalizado: |  | - | [10 empty] | 0 | 0 | 0 | 0 | 0 | #DIV/0! | #N/A | 0 | 0 | 0 | 0 | 0 | 0 | 0 | 0 | 0 | 0 | 0 | [18 empty] | 0 | Ingresar el Etiquetado IRAM 11.507-6 (https://etiquetadoventanas.energia.gob.ar)
| Tipo de Puerta |  |  | Alto (m) | Ancho (m) | Cantidad
Puertas: | [17 empty] | 0 | [8 empty] | 0 | 0
0 | [12 empty] | 0
| Cantidad | Vidrio |  |  | Marco |  | IRAM 11.507-6 |  | Tipo de Abertura | Protección Solar |  | Persianas | Área Vidriada | K Vidrio | Área Marco | K Marco | Perim. Vidrio | K Sistema | Área de Fuga |  | Área Total Ventana | K inf ref | K inf cal | FS ve | E ref | E cal | W/K Inv | W/K Inv | Persianas | FES
|  | Tipo | Alto (m) | Ancho (m) | Tipo | Espesor | Refrigeración | Calefacción |  | Tipo | Ancho Protección. (m) |  | m2 |  | m2 |  | m |  | av | Al | m2 | [8 empty] | 0
Ventanas tipo 1: | [12 empty] | 0 | 0 | 0 | 0 | 0 | #DIV/0! | #N/A | 0 | 0 | 0 | 0 | 0 | 0 | 0 | 0 | 0 | 0 | 0 | [18 empty] | 0 | Ingresar el Etiquetado IRAM 11.507-6 (https://etiquetadoventanas.energia.gob.ar)
Ventanas tipo 2: | [12 empty] | 0 | 0 | 0 | 0 | 0 | #DIV/0! | #N/A | 0 | 0 | 0 | 0 | 0 | 0 | 0 | 0 | 0 | 0 | 0 | [18 empty] | 0 | Ingresar el Etiquetado IRAM 11.507-6 (https://etiquetadoventanas.energia.gob.ar)
Ventanas tipo 3: | [12 empty] | 0 | 0 | 0 | 0 | 0 | #DIV/0! | #N/A | 0 | 0 | 0 | 0 | 0 | 0 | 0 | 0 | 0 | 0 | 0 | [18 empty] | 0 | Ingresar el Etiquetado IRAM 11.507-6 (https://etiquetadoventanas.energia.gob.ar)
Ventanas tipo 4: | [12 empty] | 0 | 0 | 0 | 0 | 0 | #DIV/0! | #N/A | 0 | 0 | 0 | 0 | 0 | 0 | 0 | 0 | 0 | 0 | 0 | [18 empty] | 0 | Ingresar el Etiquetado IRAM 11.507-6 (https://etiquetadoventanas.energia.gob.ar)
Ventanas tipo 5: | [12 empty] | 0 | 0 | 0 | 0 | 0 | #DIV/0! | #N/A | 0 | 0 | 0 | 0 | 0 | 0 | 0 | 0 | 0 | 0 | 0 | [18 empty] | 0 | Ingresar el Etiquetado IRAM 11.507-6 (https://etiquetadoventanas.energia.gob.ar)
Ventanas tipo 6: | [12 empty] | 0 | 0 | 0 | 0 | 0 | #DIV/0! | #N/A | 0 | 0 | 0 | 0 | 0 | 0 | 0 | 0 | 0 | 0 | 0 | [18 empty] | 0 | Ingresar el Etiquetado IRAM 11.507-6 (https://etiquetadoventanas.energia.gob.ar)
Ventanas tipo 7: | [12 empty] | 0 | 0 | 0 | 0 | 0 | #DIV/0! | #N/A | 0 | 0 | 0 | 0 | 0 | 0 | 0 | 0 | 0 | 0 | 0 | [18 empty] | 0 | Ingresar el Etiquetado IRAM 11.507-6 (https://etiquetadoventanas.energia.gob.ar)
Ventanas tipo 8: | [12 empty] | 0 | 0 | 0 | 0 | 0 | #DIV/0! | #N/A | 0 | 0 | 0 | 0 | 0 | 0 | 0 | 0 | 0 | 0 | 0 | [18 empty] | 0 | Ingresar el Etiquetado IRAM 11.507-6 (https://etiquetadoventanas.energia.gob.ar)
Material Personalizado: |  | - | [10 empty] | 0 | 0 | 0 | 0 | 0 | #DIV/0! | #N/A | 0 | 0 | 0 | 0 | 0 | 0 | 0 | 0 | 0 | 0 | 0 | [18 empty] | 0 | Ingresar el Etiquetado IRAM 11.507-6 (https://etiquetadoventanas.energia.gob.ar)
Material Personalizado: |  | - | [10 empty] | 0 | 0 | 0 | 0 | 0 | #DIV/0! | #N/A | 0 | 0 | 0 | 0 | 0 | 0 | 0 | 0 | 0 | 0 | 0 | [18 empty] | 0 | Ingresar el Etiquetado IRAM 11.507-6 (https://etiquetadoventanas.energia.gob.ar)
| Tipo de Puerta |  |  | Alto (m) | Ancho (m) | Cantidad
Puertas: | [17 empty] | 0 | [8 empty] | 0 | 0
* VENTILACIÓN | [12 empty] | VENTILACIÓN
Espacio | Ventilación | [12 empty] | Renovaciones de Aire | Totales | [6 empty] | q ve Verano |  | q inf | H ve | Qve Verano |  | q inf |  | H ve | Qve Invierno
Dormitorio 1 | [12 empty] | 0 | 0 | 0 |  |  | 0 | 0 |  |  | 0 |  | 0.3 | 360 | 0 |  | 0.3 |  | 360 | 6.48
Dormitorio 2 | [12 empty] | 0 | 0 |  |  |  | 0
Dormitorio 3 | [12 empty] | 0 | 0 |  |  |  | 0
Dormitorio 4 | [12 empty] | 0 | 0 |  |  |  | 0
Dormitorio 5 | [12 empty] | 0 | 0 |  |  |  | 0
Estar/Comedor | [12 empty] | 0 | 0 |  |  |  | 0
Baño | [12 empty] | 0 | 0 |  |  |  | 0
Toilette | [12 empty] | 0 | 0 |  |  |  | 0
Lavadero | [12 empty] | 0 | 0 |  |  |  | 0
Cocina | [12 empty] | 0 | 0 |  |  |  | 0 | [31 empty] | DEMANDA DE ACONDICIONAMIENTO TÉRMICO MENSUAL (kWh)
ACONDICIONAMIENTO TÉRMICO | [12 empty] | ACONDICIONAMIENTO TÉRMICO | [8 empty] | ACONDICIONAMIENTO TÉRMICO
Espacio | Tipo de Calefacción | [6 empty] | Tipo de Refrigeración |  |  |  |  | Espacio | Tipo de Calefacción |  | nc / COP | f p | Tipo de Refrigeración | nr / EER | f p |  | ENERGÍA TERMICA |  |  |  | ENERGÍA TERMICA |  |  | Consumo Parcial Gas (m3/Año) |  |  | 1 | nc / COP | f p |  | ENERGÍA TERMICA |  |  |  | 0 | nr / EER | f p | ENERGÍA TERMICA |  |  | EMISIONES DE CO2 |  | Consumo Parcial Gas (m3/Año)
Dormitorio 1 | [12 empty] | Dormitorio 1 | Estufa de Tiro Balanceado - Etiqueta A (Gas) |  | 0 | 0 | Aire Acondicionado - Clase A - Tipo Split | 0 | 0 | 0 | Demanda Invernal Anual | #N/A | kWh/Año | 0 | Demanda Estival | #N/A | kWh/Año | #N/A | - | - |  | 0 | 0 | 0 | Demanda Invernal Anual | 0 | kWh/Año | 0 | 0 | 0 | 0 | Demanda Estival | 0 | kWh/Año | 0 | #DIV/0! | #DIV/0!
Dormitorio 2 | [12 empty] | Dormitorio 2 | Estufa de Tiro Balanceado - Etiqueta A (Gas) |  | 0 | 0 | Aire Acondicionado - Clase A - Tipo Split | 0 | 0 | 0 |  |  |  | 0 |  |  |  | Consumo Total (KWh/Año) | - | - |  | 0 | 0 | 0 |  |  |  | 0 | 0 | 0 | 0 |  |  |  | 0 |  | Consumo Total (KWh/Año)
Dormitorio 3 | [12 empty] | Dormitorio 3 | Estufa de Tiro Balanceado - Etiqueta A (Gas) |  | 0 | 0 | Aire Acondicionado - Clase A - Tipo Split | 0 | 0 | 0 | ENERGÍA SECUNDARIA |  |  | 0 | ENERGÍA SECUNDARIA |  |  | #N/A | - | - |  | 0 | 0 | 0 | ENERGÍA SECUNDARIA |  |  | 0 | 0 | 0 | 0 | ENERGÍA SECUNDARIA |  |  | 0 |  | #DIV/0!
Dormitorio 4 | [12 empty] | Dormitorio 4 | Estufa de Tiro Balanceado - Etiqueta A (Gas) |  | 0 | 0 | Aire Acondicionado - Clase A - Tipo Split | 0 | 0 | 0 | nc / COP Promedio | #DIV/0! |  | 0 | nc / COP Promedio | #DIV/0! |  |  | - | - |  | 0 | 0 | 0 | nc / COP Promedio | #DIV/0! |  | 0 | 0 | 0 | 0 | nc / COP Promedio | #DIV/0! |  | 0
Dormitorio 5 | [12 empty] | Dormitorio 5 | Estufa de Tiro Balanceado - Etiqueta A (Gas) |  | 0 | 0 | Aire Acondicionado - Clase A - Tipo Split | 0 | 0 | 0 | Es;I | #N/A | kWh/Año | 0 | Es;I | #N/A | kWh/Año |  | - | - |  | 0 | 0 | 0 | Es;I | #DIV/0! | kWh/Año | 0 | 0 | 0 | 0 | Es;I | #DIV/0! | kWh/Año | 0
Estar/Comedor | [12 empty] | Estar/Comedor | Estufa de Tiro Balanceado - Etiqueta A (Gas) |  | 0 | 0 | Aire Acondicionado - Clase A - Tipo Split | 0 | 0 | 0 |  |  |  | 0 |  |  |  |  | - | - |  | 0 | 0 | 0 |  |  |  | 0 | 0 | 0 | 0 |  |  |  | 0
Baños | [12 empty] | Baños | Estufa de Tiro Balanceado - Etiqueta A (Gas) |  | 0 | 0 | Aire Acondicionado - Clase A - Tipo Split | 0 | 0 | 0 | ENERGÍA PRIMARIA |  |  | 0 | ENERGÍA PRIMARIA |  |  |  | - | - |  | 0 | 0 | 0 | ENERGÍA PRIMARIA |  |  | 0 | 0 | 0 | 0 | ENERGÍA PRIMARIA |  |  | 0
Corredores | [12 empty] | Corredores | Estufa de Tiro Balanceado - Etiqueta A (Gas) |  | 0 | 0 | Aire Acondicionado - Clase A - Tipo Split | 0 | 0 | 0 | f p Promedio | #DIV/0! |  | 0 | f p Promedio | #DIV/0! |  |  | - | - |  | 0 | 0 | 0 | f p Promedio | #DIV/0! |  | 0 | 0 | 0 | 0 | f p Promedio | #DIV/0! |  | 0
Lavadero | [12 empty] | Lavadero | Estufa de Tiro Balanceado - Etiqueta A (Gas) |  | 0 | 0 | Aire Acondicionado - Clase A - Tipo Split | 0 | 0 | 0 | Ep;I | #N/A | kWh/Año | 0 | Ep;I | #N/A | kWh/Año |  | - | - |  | 0 | 0 | 0 | Ep;I | #DIV/0! | kWh/Año | 0 | 0 | 0 | 0 | Ep;I | #DIV/0! | kWh/Año | 0
Cocina | [12 empty] | Cocina | Estufa de Tiro Balanceado - Etiqueta A (Gas) |  | 0 | 0 | Aire Acondicionado - Clase A - Tipo Split | 0 | 0 | 0 |  |  |  | 0 |  |  |  |  | - | - |  | 0 | 0 | 0 |  |  |  | 0 | 0 | 0 | 0 |  |  |  | 0
Otros | [12 empty] | Otros | Estufa de Tiro Balanceado - Etiqueta A (Gas) |  | 0 | 0 | Aire Acondicionado - Clase A - Tipo Split | 0 | 0 | 0 | Consumo GAS | #N/A | m3/Año | 0 |  |  |  |  | - | - |  | 0 | 0 | 0 | Consumo GAS | #DIV/0! | m3/Año | 0 | 0 | 0 | 0 |  |  |  | 0
[25 empty] | 0 | [21 empty] | kgCO2/Año
¿Posee la Unidad Habitacional Ventiladores de Techo? |  |  |  |  | No |  | Cantidad: |  | Consumo (W): | [20 empty] | 1 | 1 |  | Ventiladores | Consumo(W): | 0 | Cantidad: | 0 | W Totales: | 0 | Horas al dia de uso: | 10 | Wh/Año: | 0 | kWh/Año: | 0 | 1 |  | 1
ILUMINACIÓN | [12 empty] | ILUMINACIÓN | [8 empty] | ILUMINACIÓN
Interior | [12 empty] | Interior | [8 empty] | Interior | [7 empty] | Consumo Total ILUMINACIÓN (kWh/Año) |  | 0 | Interior | [14 empty] | Consumo Total ILUMINACIÓN (kWh/Año)
Espacio | Tipo de Luminaria |  |  |  | Cantidad |  | Consumo (W) |  | Iluminación Natural |  | Control |  | Espacio | Tipo de Luminaria |  | Cantidad | Consumo (W) | Control | Iluminación Natural |  |  |  | Horas de uso al día | Sin Iluminación | Consumo (Wh/Año) | Consumo Total (Wh/Año) | Consumo Total (KWh/Año) |  |  |  | 0 | 0 | 1338.3333 | Lux por m2 | Sup. M2 | Q luminaria | Q ilum | CT | Coef. De Uso | Parcial | Calor Sensible Total W | Horas de uso al día al ano | Iluminación Natural horas al ano | Consumo Con I.N (Wh/Año) | Consumo Con C (Wh/Año) | Consumo Total (Wh/Año) | Consumo Total (KWh/Año)
Dormitorio 1 | [12 empty] | Dormitorio 1 | LED |  | 0 | 7 | Sin Control | No |  |  | Dormitorio 1 | 8 | 0 | 0 | 0 | 0 |  |  |  | 0 | 0 | Dormitorio 1 | 200 | 0 | 1.4 | 0 | 1.25 | 0.2 | 0 | 0 | 2920 | 1581.6667 | 0 | 0 | 0 | 0 |  | 0 | Es requisito la utilización de luminarias LED en todos los casos.
Dormitorio 2 | [12 empty] | Dormitorio 2 | LED |  | 0 | 7 | Sin Control | No |  |  | Dormitorio 2 | 8 | 0 | 0 | [5 empty] | 0 | 0 | Dormitorio 2 | 200 | 0 | 1.4 | 0 | 1.25 | 0.2 | 0 |  | 2920 | 1581.6667 | 0 | 0 |  |  |  | 0 | Es requisito la utilización de luminarias LED en todos los casos.
Dormitorio 3 | [12 empty] | Dormitorio 3 | LED |  | 0 | 7 | Sin Control | No |  |  | Dormitorio 3 | 8 | 0 | 0 | [5 empty] | 0 | 0 | Dormitorio 3 | 200 | 0 | 1.4 | 0 | 1.25 | 0.2 | 0 |  | 2920 | 1581.6667 | 0 | 0 |  |  |  | 0 | Es requisito la utilización de luminarias LED en todos los casos.
Dormitorio 4 | [12 empty] | Dormitorio 4 | LED |  | 0 | 7 | Sin Control | No |  |  | Dormitorio 4 | 8 | 0 | 0 | [5 empty] | 0 | 0 | Dormitorio 4 | 200 | 0 | 1.4 | 0 | 1.25 | 0.2 | 0 |  | 2920 | 1581.6667 | 0 | 0 |  |  |  | 0 | Es requisito la utilización de luminarias LED en todos los casos.
Dormitorio 5 | [12 empty] | Dormitorio 5 | LED |  | 0 | 7 | Sin Control | No |  |  | Dormitorio 5 | 8 | 0 | 0 | [5 empty] | 0 | 0 | Dormitorio 5 | 200 | 0 | 1.4 | 0 | 1.25 | 0.2 | 0 |  | 2920 | 1581.6667 | 0 | 0 |  |  |  | 0 | Es requisito la utilización de luminarias LED en todos los casos.
Estar/Comedor | [12 empty] | Estar/Comedor | LED |  | 0 | 7 | Sin Control | No |  |  | Estar/Comedor | 10 | 0 | 0 | [5 empty] | 0 | 0 | Estar/Comedor | 200 | 0 | 1.4 | 0 | 1.25 | 0.2 | 0 |  | 3650 | 2311.6667 | 0 | 0 |  |  |  | 0 | Es requisito la utilización de luminarias LED en todos los casos.
Baños | [12 empty] | Baños | LED |  | 0 | 7 | Sin Control | No |  |  | Baños | 6 | 0 | 0 |  |  |  |  | 55.845 | 0 | 0 | Baños | 200 | 0 | 1.4 | 0 | 1.25 | 0.2 | 0 |  | 2190 | 851.6667 | 0 | 0 |  |  | 55.845 | 0 | Es requisito la utilización de luminarias LED en todos los casos.
Corredores | [12 empty] | Corredores | LED |  | 0 | 7 | Sin Control | No |  |  | Corredores | 10 | 0 | 0 | [5 empty] | 0 | 0 | Corredores | 200 | 0 | 1.4 | 0 | 1.25 | 0.2 | 0 |  | 3650 | 2311.6667 | 0 | 0 |  |  |  | 0 | Es requisito la utilización de luminarias LED en todos los casos.
Lavadero | [12 empty] | Lavadero | LED |  | 0 | 7 | Sin Control | No |  |  | Lavadero | 4 | 0 | 0 | [5 empty] | 0 | 0 | Lavadero | 200 | 0 | 1.4 | 0 | 1.25 | 0.2 | 0 |  | 1460 | 121.6667 | 0 | 0 |  |  |  | 0 | Es requisito la utilización de luminarias LED en todos los casos.
Cocina | [12 empty] | Cocina | LED |  | 0 | 7 | Sin Control | No |  |  | Cocina | 10 | 0 | 0 | [5 empty] | 0 | 0 | Cocina | 200 | 0 | 1.4 | 0 | 1.25 | 0.2 | 0 |  | 3650 | 2311.6667 | 0 | 0 |  |  |  | 0 | Es requisito la utilización de luminarias LED en todos los casos.
Otros | [12 empty] | Otros | LED |  | 0 | 7 | Sin Control | No |  |  | Otros | 6 | 0 | 0 | [7 empty] | Otros | 200 | 0 | 1.4 | 0 | 1.25 | 0.2 | 0 |  | 2190 | 851.6667 | 0 | 0 |  |  |  | 0 | Es requisito la utilización de luminarias LED en todos los casos.
0
Exterior | [12 empty] | Exterior | [8 empty] | Exterior | [10 empty] | Exterior
Espacio | Tipo de Luminaria |  |  |  | Cantidad |  | Consumo (W) |  | Control |  | Potencia Nominal del Panel (Wp) |  | Espacio | Tipo de Luminaria |  | Cantidad | Consumo (W) | Control |  |  |  |  | Horas de uso al día |  | Consumo (Wh/Año) | Consumo Total (Wh/Año) | Consumo Total (KWh/Año) | [8 empty] | Horas de uso al día | Consumo (Wh/Año) | Consumo Con C (Wh/Año) | kWh/Año | Descuento Fotovoltaico |  | Consumo Corregido (kWh/Año) |  |  | 1 |  | Consumo Total (KWh/Año)
Balcones | [12 empty] | Balcones | LED |  | 1 | 12 | Fotocelda |  |  |  | Balcones | 5 |  | 16425 | 55845 | 55.845 | [5 empty] | Balcones |  |  | 1825 | 16425 | 16425 | 16.425 | 0 |  | 16.425 |  |  |  |  | 55.845 |  | 0 | Es requisito la utilización de luminarias LED en todos los casos.
Fachada | [12 empty] | Fachada | LED |  | 1 | 12 | Fotocelda |  |  |  | Fachada | 12 |  | 39420 | [7 empty] | Fachada |  |  | 4380 | 39420 | 39420 | 39.42 | 0 |  | 39.42 | [6 empty] | 0 | Es requisito la utilización de luminarias LED en todos los casos.
Otros | [12 empty] | Otros | LED |  | 0 | 12 | Fotocelda |  |  |  | Otros | 5 |  | 0 | [7 empty] | Otros |  |  | 1825 | 0 | 0 | 0 | 0 |  | 0 | [6 empty] | 0 | Es requisito la utilización de luminarias LED en todos los casos.
Otros | [12 empty] | Otros | LED |  | 0 | 12 | Fotocelda |  |  |  | Otros | 5 |  | 0 | [7 empty] | Otros |  |  | 1825 | 0 | 0 | 0 | 0 |  | 0 | [6 empty] | 0 | Es requisito la utilización de luminarias LED en todos los casos.
EQUIPAMIENTO | [12 empty] | EQUIPAMIENTO | [8 empty] | EQUIPAMIENTO | [26 empty] | 0
|  |  | Etiqueta Energética |  |  | Tipo |  | Consumo (W) | [6 empty] | E. Energética | Tipo | Consumo (Wh) |  | Consumo Gas (m3/h) |  |  |  |  | Horas de uso al día | Consumo (Wh/Año) | Consumo Total (Wh/Año) | Consumo Parcial Gas (m3/Año) | Consumo Total Gas (m3/Año) |  | Consumo Total (KWh/Año) |  |  |  |  | Horas de uso al día | Consumo (Wh/Año) | Consumo Total (Wh/Año) | Consumo Parcial Gas (m3/Año) |  | WH | [6 empty] | Consumo Total Gas (m3/Año) | Consumo Total (KWh/Año)
Agua Caliente | Termo tanque | [11 empty] | Agua Caliente | Termo tanque | Clase B o C | Eléctrico | 1500 |  | 0.86 |  |  | Agua Caliente | Termo tanque | -0.54795 | 0 | 2295850 | 0 | 0 |  | 2295.85 |  |  | Agua Caliente | Termo tanque | 0 | 0 | 653350 | 0 |  | 0 | [6 empty] | 0 | 653.35
| Calefón |  |  |  |  | Gas | [7 empty] | Calefón | Clase C | Gas | 3.5 |  | 2.58 |  |  |  | Calefón |  | 0 |  | 0 | [6 empty] | Calefón |  | 0 |  | 0
|  |  | Etiqueta Energética |  |  | Tipo |  | Consumo (W)
Cocina | [12 empty] | Cocina |  | Clase A | Eléctrico | 1500 |  | 0.86 |  |  | Cocina |  | 3 | 1642500 |  | 0 | [5 empty] | Cocina |  | 3 | 0 |  | 0
Lavarropa | [12 empty] | Lavarropa |  |  | Frontal | 175 |  | - |  |  | Lavarropa |  | 2 | 127750 |  | 0 | [5 empty] | Lavarropa |  | 0 | 127750 |  | 0
Heladera | [12 empty] | Heladera |  |  |  | 60 |  | - |  |  | Heladera |  | 24 | 525600 |  | 0 | [5 empty] | Heladera |  | 0 | 525600 |  | 0
* ENERGÍAS RENOVABLES | [12 empty] | ENERGÍAS RENOVABLES | [8 empty] | ENERGÍAS RENOVABLES
Sistema Solar Térmico - SST | [12 empty] | Sistema Solar Térmico para Agua Caliente Sanitaria - SST | [8 empty] | Sistema Solar Térmico para Agua Caliente Sanitaria - SST
Dispone de SST: | No |  |  |  |  | Sistema al que sirve: | [6 empty] | Dispone de SST: | Si |  | Sistema al que sirve: |  |  | Agua Caliente | [10 empty] | Consumo Total (KWh/Año) |  |  |  | kWh/Año | Horas de uso, para Gas |  | Inclinacion 100 ef. | #N/A | #N/A |  |  |  |  | Afectacion ORIENTACION |  |  |  | Consumo Total (KWh/Año) |  | Esta medida es obligatoria para su aprobación.
Tipo de SST: | [5 empty] | Capacidad del Tanque (Litros): | [6 empty] | Tipo de SST: | Colectores Planos |  | Capacidad del Tanque (Litros): |  |  | 200 | [10 empty] | 0 |  |  | Agua Caliente | #DIV/0! | 0 |  | Inclinacion 95 ef. | #N/A | #N/A |  | #N/A | #N/A |  | #N/A |  | #DIV/0! |  | 0 | 1
Tipo de Circulación: | [5 empty] | Inclinación (º): | [9 empty] | Inclinación (º): |  |  | 0 | [13 empty] | Calefacción | #DIV/0! |  |  | Inclinacion 90 ef. | #N/A | #N/A |  | #N/A | #N/A | [7 empty] | La capacidad minima de litros aceptada es de 200. |  |  |  |  | Natural
Orientación: | [5 empty] | Superficie total de colectores (m2): | [9 empty] | Superficie total de colectores (m2): |  |  | 0 | [13 empty] | Efectividad | #N/A |  |  | Inclinacion 85 ef. | #N/A | #N/A |  | #N/A | #N/A | [12 empty] | Forzada
Natural
Sistema Solar Fotovoltaico - SSF | [12 empty] | Sistema Solar Fotovoltaico - SSF | [8 empty] | Sistema Solar Fotovoltaico - SSF | [32 empty] | Forzada
Natural
Dispone de SSF: | No |  |  |  |  | Potencia Nominal del Panel (Wp): | [6 empty] | Dispone de SSF: | No |  | Potencia Nominal del Panel (Wp): |  |  |  | 0 | [9 empty] | Consumo Total (KWh/Año) |  |  | Efectividad | #N/A | [9 empty] | Afectacion ORIENTACION |  |  |  | Consumo Total (KWh/Año) | [6 empty] | Forzada
Conectado a la Red: | [5 empty] | Eficiencia del inversor: | [6 empty] | Conectado a la Red: | No |  | Eficiencia del inversor: |  |  |  | 0 | [9 empty] | 0 | [13 empty] | #N/A |  | #N/A |  | 0
Orientación: | [5 empty] | Inclinación (º): | [6 empty] | Cantidad de módulos: | 0
Cantidad de módulos:
Otros Sistemas de Generación Eléctrica | [12 empty] | Otros Sistemas de Generación Eléctrica | [8 empty] | Otros Sistemas de Generación Eléctrica
Dispone de Otro Sistema: | [9 empty] | No |  |  | Tipo de Sistema: | No |  | Generación Eléctrica (kWh/Año): |  |  | 0 | [7 empty] | Consumo Total (KWh/Año) |  |  | 0 | [15 empty] | Consumo Total (KWh/Año) |  | 0
Tipo de Sistema: |  |  |  |  | Generación Eléctrica (kWh/Año):
ARQUITECTURA PASIVA | [12 empty] | ARQUITECTURA PASIVA
Agrupamiento
¿Presenta agrupamiento volumétrico? | [9 empty] | Compacta
Espacios Semicubiertos | [12 empty] | Espacios Exteriores
¿Cuenta la unidad con Galería / Pérgola? | [9 empty] | No |  |  | Coef. Relación |  | Coef. |  | Coef.
Orientación | [9 empty] | 0 |  |  | 0 | [7 empty] | Toldo | Vegetación | Lamas | Extensión de Techo
Alto de la Pérgola / Galería |  |  |  |  | Ancho |  |  | Tipo de protección |  |  |  |  | 0 | 0 | 0 | #N/A | 0 |  |  |  | 0.5 | 0.9 | 1 | 0.8
Orientación | [9 empty] | 0 |  |  | 0
Alto de la Pérgola / Galería |  |  |  |  | Ancho |  |  | Tipo de protección |  |  |  |  | 0 | 0 | 0 | #N/A | 0
Orientación | [9 empty] | 0 |  |  | 0
Alto de la Pérgola / Galería |  |  |  |  | Ancho |  |  | Tipo de protección |  |  |  |  | 0 | 0 | 0 | #N/A | 0
Orientación | [9 empty] | 0 |  |  | 0
Alto de la Pérgola / Galería |  |  |  |  | Ancho |  |  | Tipo de protección |  |  |  |  | 0 | 0 | 0 | #N/A | 0
Muro Trombe | [12 empty] | Muro Trombe
¿Cuenta la unidad con Muro Trombe? | [9 empty] | No
Muros | [12 empty] | Muros
0 | [12 empty] | 0
| Material |  |  |  |  | Muro Trombe |  | Sup. (m2) | Color | Cámara de Aire (m) | Vidrio |  | Sri | K Inv | k Aire | K Vidrio | K FINAL | W/K Inv | W/K Inv Corregido | W/K Ver Corregido |  | 0 | Área | #N/A | #N/A | #N/A | #N/A | #N/A |  | #N/A | #N/A | #N/A | #N/A | #N/A | #N/A | #N/A
Pared 1: | 0 |  |  |  |  | No |  | 0 |  |  |  |  | #N/A | 0 | 0 | 0 | 0 | 0 | 0 | 0 |  |  | 0 | #N/A | #N/A | #N/A | #N/A | #N/A |  | #N/A | #N/A | #N/A | #N/A | #N/A | #N/A | #N/A
Pared 2: | 0 |  |  |  |  | No |  | 0 |  |  |  |  | #N/A | 0 | 0 | 0 | 0 | 0 | 0 | 0 |  |  | 0 | #N/A | #N/A | #N/A | #N/A | #N/A |  | #N/A | #N/A | #N/A | #N/A | #N/A | #N/A | #N/A
Pared 3: | 0 |  |  |  |  | No |  | 0 |  |  |  |  | #N/A | 0 | 0 | 0 | 0 | 0 | 0 | 0 |  |  | 0 | #N/A | #N/A | #N/A | #N/A | #N/A |  | #N/A | #N/A | #N/A | #N/A | #N/A | #N/A | #N/A
Material Personalizado: | - |  |  |  |  | No |  | 0 |  |  |  |  | #N/A | 0 | 0 | 0 | 0 | 0 | 0 | 0 |  |  | 0 | #N/A | #N/A | #N/A | #N/A | #N/A |  | #N/A | #N/A | #N/A | #N/A | #N/A | #N/A | #N/A
Material Personalizado: | - |  |  |  |  | No |  | 0 |  |  |  |  | #N/A | 0 | 0 | 0 | 0 | 0 | 0 | 0 |  |  | 0 | #N/A | #N/A | #N/A | #N/A | #N/A |  | #N/A | #N/A | #N/A | #N/A | #N/A | #N/A | #N/A
0 | [12 empty] | 0
| Material |  |  |  |  | Muro Trombe |  | Sup. (m2) | Color | Cámara de Aire (m) | Vidrio |  | Sri | K Inv | k Aire | K Vidrio | K FINAL | W/K Inv | W/K Inv Corregido | W/K Ver Corregido |  | 0 | Área | #N/A | #N/A | #N/A | #N/A | #N/A |  | #N/A | #N/A | #N/A | #N/A | #N/A | #N/A | #N/A
Pared 1: | 0 |  |  |  |  | No |  | 0 |  |  |  |  | #N/A | 0 | 0 | 0 | 0 | 0 | 0 | 0 |  |  | 0 | #N/A | #N/A | #N/A | #N/A | #N/A |  | #N/A | #N/A | #N/A | #N/A | #N/A | #N/A | #N/A
Pared 2: | 0 |  |  |  |  | No |  | 0 |  |  |  |  | #N/A | 0 | 0 | 0 | 0 | 0 | 0 | 0 |  |  | 0 | #N/A | #N/A | #N/A | #N/A | #N/A |  | #N/A | #N/A | #N/A | #N/A | #N/A | #N/A | #N/A
Pared 3: | 0 |  |  |  |  | No |  | 0 |  |  |  |  | #N/A | 0 | 0 | 0 | 0 | 0 | 0 | 0 |  |  | 0 | #N/A | #N/A | #N/A | #N/A | #N/A |  | #N/A | #N/A | #N/A | #N/A | #N/A | #N/A | #N/A
Material Personalizado: | - |  |  |  |  | No |  | 0 |  |  |  |  | #N/A | 0 | 0 | 0 | 0 | 0 | 0 | 0 |  |  | 0 | #N/A | #N/A | #N/A | #N/A | #N/A |  | #N/A | #N/A | #N/A | #N/A | #N/A | #N/A | #N/A
Material Personalizado: | - |  |  |  |  | No |  | 0 |  |  |  |  | #N/A | 0 | 0 | 0 | 0 | 0 | 0 | 0 |  |  | 0 | #N/A | #N/A | #N/A | #N/A | #N/A |  | #N/A | #N/A | #N/A | #N/A | #N/A | #N/A | #N/A
0 | [12 empty] | 0
| Material |  |  |  |  | Muro Trombe |  | Sup. (m2) | Color | Cámara de Aire (m) | Vidrio |  | Sri | K Inv | k Aire | K Vidrio | K FINAL | W/K Inv | W/K Inv Corregido | W/K Ver Corregido |  | 0 | Área | #N/A | #N/A | #N/A | #N/A | #N/A |  | #N/A | #N/A | #N/A | #N/A | #N/A | #N/A | #N/A
Pared 1: | 0 |  |  |  |  | No |  | 0 | Mediano | 0.04 |  |  | 0.6 | 0 | 0.65 | 0 | 0 | 0 | 0 | 0 |  |  | 0 | #N/A | #N/A | #N/A | #N/A | #N/A |  | #N/A | #N/A | #N/A | #N/A | #N/A | #N/A | #N/A
Pared 2: | 0 |  |  |  |  | No |  | 0 |  |  |  |  | #N/A | 0 | 0 | 0 | 0 | 0 | 0 | 0 |  |  | 0 | #N/A | #N/A | #N/A | #N/A | #N/A |  | #N/A | #N/A | #N/A | #N/A | #N/A | #N/A | #N/A
Pared 3: | 0 |  |  |  |  | No |  | 0 |  |  |  |  | #N/A | 0 | 0 | 0 | 0 | 0 | 0 | 0 |  |  | 0 | #N/A | #N/A | #N/A | #N/A | #N/A |  | #N/A | #N/A | #N/A | #N/A | #N/A | #N/A | #N/A
Material Personalizado: | - |  |  |  |  | No |  | 0 |  |  |  |  | #N/A | 0 | 0 | 0 | 0 | 0 | 0 | 0 |  |  | 0 | #N/A | #N/A | #N/A | #N/A | #N/A |  | #N/A | #N/A | #N/A | #N/A | #N/A | #N/A | #N/A
Material Personalizado: | - |  |  |  |  | No |  | 0 |  |  |  |  | #N/A | 0 | 0 | 0 | 0 | 0 | 0 | 0 |  |  | 0 | #N/A | #N/A | #N/A | #N/A | #N/A |  | #N/A | #N/A | #N/A | #N/A | #N/A | #N/A | #N/A
0 | [12 empty] | 0
| Material |  |  |  |  | Muro Trombe |  | Sup. (m2) | Color | Cámara de Aire (m) | Vidrio |  | Sri | K Inv | k Aire | K Vidrio | K FINAL | W/K Inv | W/K Inv Corregido | W/K Ver Corregido |  | 0 | Área | #N/A | #N/A | #N/A | #N/A | #N/A |  | #N/A | #N/A | #N/A | #N/A | #N/A | #N/A | #N/A
Pared 1: | 0 |  |  |  |  | No |  | 0 |  |  |  |  | #N/A | 0 | 0 | 0 | 0 | 0 | 0 | 0 |  |  | 0 | #N/A | #N/A | #N/A | #N/A | #N/A |  | #N/A | #N/A | #N/A | #N/A | #N/A | #N/A | #N/A
Pared 2: | 0 |  |  |  |  | No |  | 0 |  |  |  |  | #N/A | 0 | 0 | 0 | 0 | 0 | 0 | 0 |  |  | 0 | #N/A | #N/A | #N/A | #N/A | #N/A |  | #N/A | #N/A | #N/A | #N/A | #N/A | #N/A | #N/A
Pared 3: | 0 |  |  |  |  | No |  | 0 |  |  |  |  | #N/A | 0 | 0 | 0 | 0 | 0 | 0 | 0 |  |  | 0 | #N/A | #N/A | #N/A | #N/A | #N/A |  | #N/A | #N/A | #N/A | #N/A | #N/A | #N/A | #N/A
Material Personalizado: | - |  |  |  |  | No |  | 0 |  |  |  |  | #N/A | 0 | 0 | 0 | 0 | 0 | 0 | 0 |  |  | 0 | #N/A | #N/A | #N/A | #N/A | #N/A |  | #N/A | #N/A | #N/A | #N/A | #N/A | #N/A | #N/A
Material Personalizado: | - |  |  |  |  | No |  | 0 |  |  |  |  | #N/A | 0 | 0 | 0 | 0 | 0 | 0 | 0 |  |  | 0 | #N/A | #N/A | #N/A | #N/A | #N/A |  | #N/A | #N/A | #N/A | #N/A | #N/A | #N/A | #N/A
Invernadero | [21 empty] | Total Por Conducción |  | #N/A | #N/A | #N/A | #N/A | #N/A |  | #N/A | #N/A | #N/A | #N/A | #N/A | #N/A | #N/A
¿Cuenta la unidad con Invernadero adosado a la Vivienda? | [9 empty] | No
0 | [12 empty] | 0
Presenta Invernadero | [9 empty] | No |  |  |  | K Inv | k Aire | K Vidrio | K FINAL | W/K Inv | W/K Inv Corregido | W/K Ver Corregido
Alto (m) |  |  |  | Largo (m) |  | Ancho (m) |  | Planos Vidriados |  | Vidrio
[14 empty] | 0 | 0 | 0 | 0 | 0 | 0 | 0
0 | [12 empty] | 0
Presenta Invernadero | [9 empty] | No |  |  |  | K Inv | k Aire | K Vidrio | K FINAL | W/K Inv | W/K Inv Corregido | W/K Ver Corregido
Alto (m) |  |  |  | Largo (m) |  | Ancho (m) |  | Planos Vidriados |  | Vidrio
[14 empty] | 0 | 0 | 0 | 0 | 0 | 0 | 0
0 | [12 empty] | 0
Presenta Invernadero | [9 empty] | No |  |  |  | K Inv | k Aire | K Vidrio | K FINAL | W/K Inv | W/K Inv Corregido | W/K Ver Corregido
Alto (m) |  |  |  | Largo (m) |  | Ancho (m) |  | Planos Vidriados |  | Vidrio
[14 empty] | 0 | 0 | 0 | 0 | 0 | 0 | 0
0 | [12 empty] | 0
Presenta Invernadero | [9 empty] | No |  |  |  | K Inv | k Aire | K Vidrio | K FINAL | W/K Inv | W/K Inv Corregido | W/K Ver Corregido
Alto (m) |  |  |  | Largo (m) |  | Ancho (m) |  | Planos Vidriados |  | Vidrio
[14 empty] | 0 | 0 | 0 | 0 | 0 | 0 | 0
Hall de Transición
¿Cuenta la unidad con Hall de Transición? | [9 empty] | No
Área:
SISTEMA DE CONTROL CENTRALIZADO
¿Cuenta la vivienda con Sistema de Control Centralizado? | [9 empty] | No
Iluminación: | [9 empty] | No
Sistema de Ventilación: | [9 empty] | No
Acondicionamiento Termico: | [9 empty] | No
EFICIENCIA ENERGÉTICA

## AGUA
EFICIENCIA ENERGÉTICA | [8 empty] | LÍNEA BASE | [10 empty] | MOTOR DE CALCULO | [21 empty] | Consumo Final m3/año | 0 |  | FALTAN DATOS | #VALUE!
0
Localidad: | 0 | Zona Bioambiental | 0 |  | Usuarios Permanentes: | 0 | Prec. Invierno (mm): | 0 | Localidad: | 0 | Zona Bioambiental | 0 |  | Usuarios Permanentes: | 0 | Prec. Invierno (mm): | 0 |  |  | Línea Base | [7 empty] | Consumo m3/Año | 0 |  | Línea Propuesta | [7 empty] | Consumo m3/Año | 0 |  | FALTAN DATOS
[5 empty] | Usuarios Transitorios: | 0 | Prec. Verano (mm): | 0 | [5 empty] | Usuarios Transitorios: | 0 | Prec. Verano (mm): | 0
ARTEFACTOS SANITARIOS | [8 empty] | ARTEFACTOS SANITARIOS | [10 empty] | ARTEFACTOS SANITARIOS | [21 empty] | 0
SUPERA LA LINEA BASE EN CONSUMO DE GRIFERIAS
|  | Caudal |  |  |  |  | Caudal |  |  |  | Caudal |  |  |  |  | Caudal |  | 0 | 0 |  | Usos Perm. | Usos Trans. | Consumo (Litros/Año) | Horas TT (al 50%) |  |  | Usos Perm. | Usos Trans. | Consumo (Litros/Año) |  |  | Usos Perm. | Usos Trans. | Consumo (Litros/Año) | Horas TT (al 50%) |  |  | Usos Perm. | Usos Trans. | Consumo (Litros/Año) | 0 | Duchas | Ingresar Caudales
Duchas (lpm): | [6 empty] | Desc. Completa | Desc. Parcial | Duchas (lpm): |  | 9 |  |  |  |  | Desc. Completa | Desc. Parcial | 0 |  | Duchas: | 1 | 0 | 0 | 0 |  | I. Descarga Completa: | 2 | 0 | 0 |  | Duchas: | 1 | 0 | 0 | 0 |  | I. Descarga Completa: | 2 | 0 | 0 | 0 | Grifería de Cocina | Ingresar Caudales
Griferías de Cocina (lpm): |  |  |  |  | Inodoros de Doble Descarga (lpd): |  |  |  | Griferías de Cocina (lpm): |  | 9 |  |  | Inodoros de Doble Descarga (lpd): |  | 6 | 3 | 0 |  | Griferías de Cocina: | 4 | 0 | 0 | 0 |  | I. Descarga Parcial: | 3 | 0.5 | 0 |  | Griferías de Cocina: | 4 | 0 | 0 | 0 |  | I. Descarga Parcial: | 3 | 0.5 | 0 | 0 | Grifería Lavatorio | Ingresar Caudales
Grifería Lavatorio (lpm): | [8 empty] | Grifería Lavatorio (lpm): |  | 9 | [6 empty] | 0 |  | Grifería Lavatorio: | 4 | 0.5 | 0 | 0 | [6 empty] | Grifería Lavatorio: | 4 | 0.5 | 0 | 0 | [5 empty] | 0 | Grifería Lavadero | -
Grifería Lavadero (lpm): | [8 empty] | Grifería Lavadero (lpm): |  | 9 | [6 empty] | 1 |  | Grifería Lavadero: | 0 | 0 | 0 | 0 |  |  | Litros/Años | m3/Año | TT (Horas al Año) |  | Grifería Lavadero: | 0 | 0 | 0 | 0 |  |  | Litros/Años | m3/Año | TT (Horas al Año) | 0 | Canilla Exterior | -
Canilla Exterior (lpm): | [8 empty] | Canilla Exterior (lpm): |  | 11 | [6 empty] | 1 |  | Canilla Exterior: | 0 | 0 | 0 | 0 |  | Consumo anual de Artefactos Sanitarios: | 0 | 0 | -200 |  | Canilla Exterior: | 0 | 0 | 0 | 0 |  | Consumo anual de Artefactos Sanitarios: | 0 | 0 | 0 | 0 | Lavarropas | -
Lavarropas (lpc): | [8 empty] | Lavarropas (lpc): |  | 100 | [6 empty] | 1 |  | Lavarropas: | 1 | 0 | 0 | 0 | [6 empty] | Lavarropas: | 1 | 0 | 0 | 0 | [6 empty] | Inodoro | Ingresar Caudales
PAISAJISMO | [8 empty] | PAISAJISMO | [10 empty] | PAISAJISMO
Área de Vegetación (m2): |  | 0 | [6 empty] | Área de Vegetación (m2): |  | 0 | [8 empty] | Ratio de Evo transpiración (ET0) (mm): |  |  | 0 | ENERO | [16 empty] | 0 | No coinciden las Áreas.
Sistema de Riego: |  |  |  |  | ¿Dispone de Control Horario? |  |  |  | Sistema de Riego: |  | Manguera |  |  | ¿Dispone de Control Horario? |  |  | No
Tipo de Vegetación |  |  |  | Área (m2) |  | Especies | Densidad de Vegetación | Factor de Microclima | Tipo de Vegetación |  |  |  | Área (m2) |  | Especies | Densidad de Vegetación | Factor de Microclima |  |  | Ks | Kd | Kmc | KL | ET0 | ETL | Coef. Riego | Control de Tiempo | Consumo de Agua (L/Día) | m3/Año |  | Ks | Kd | Kmc | KL | ET0 | ETL | Coef. Riego | Control de Tiempo | Consumo de Agua (L/Día) | m3/Año
|  |  |  | 90 |  |  |  |  | 0 |  |  |  | 0 |  | 0 | 0 | 0 |  |  | 0 | #N/A | #N/A | #N/A | 0 | #N/A | 0.18 | 1 | 0 | 0 |  | 0 | #N/A | #N/A | #N/A | 0 | #N/A | #N/A | 1 | 0 | 0
[9 empty] | 0 |  |  |  | 0 |  | 0 | 0 | 0 |  |  | 0 | #N/A | #N/A | #N/A | 0 | #N/A | 0.18 | 1 | 0 |  |  | 0 | #N/A | #N/A | #N/A | 0 | #N/A | #N/A | 1 | 0
[9 empty] | 0 |  |  |  | 0 |  | 0 | 0 | 0 |  |  | 0 | #N/A | #N/A | #N/A | 0 | #N/A | 0.18 | 1 | 0 |  |  | 0 | #N/A | #N/A | #N/A | 0 | #N/A | #N/A | 1 | 0
[9 empty] | 0 |  |  |  | 0 |  | 0 | 0 | 0 |  |  | 0 | #N/A | #N/A | #N/A | 0 | #N/A | 0.18 | 1 | 0 |  |  | 0 | #N/A | #N/A | #N/A | 0 | #N/A | #N/A | 1 | 0
[9 empty] | 0 |  |  |  | 0 |  | 0 | 0 | 0 |  |  | 0 | #N/A | #N/A | #N/A | 0 | #N/A | 0.18 | 1 | 0 |  |  | 0 | #N/A | #N/A | #N/A | 0 | #N/A | #N/A | 1 | 0
|  |  |  | 90 | [8 empty] | 0
[9 empty] | Área de Techo Verde (m2): |  | 0
Área de Techo Verde (m2): |  | 0 | [6 empty] | Sistema de Riego: |  | Manguera |  |  | ¿Dispone de Control Horario? |  |  | No
Sistema de Riego: |  |  |  |  | ¿Dispone de Control Horario?
Tipo de Sistema: | [8 empty] | Tipo de Vegetación |  |  |  | Área (m2) |  | Especies | Densidad de Vegetación | Factor de Microclima |  |  | Ks | Kd | Kmc | KL | ET0 | ETL | Coef. Riego | Control de Tiempo | Consumo de Agua (L/Día) |  |  | Ks | Kd | Kmc | KL | ET0 | ETL | Coef. Riego | Control de Tiempo | Consumo de Agua (L/Día)
Espesor del Sustrato (cm): | [8 empty] | Césped |  |  |  | 0 |  | Media | Media | Media |  |  | 0 | 0 | 1 | 0 | 0 | 0 | 0.18 | 1 | 0 |  |  | 0 | 0 | 1 | 0 | 0 | 0 | #N/A | 1 | 0
SISTEMA DE CAPTACIÓN Y REUTILIZACIÓN DE AGUA DE LLUVIA | [8 empty] | SISTEMAS DE CAPTACIÓN Y REUTILIZACIÓN DE AGUA | [10 empty] | SISTEMAS DE CAPTACIÓN Y REUTILIZACIÓN DE AGUA
¿Capta y Reutiliza el agua de lluvia? |  |  | No |  | Área de Captación (m2): |  |  |  | Lluvia Anual (mm/Anual): |  | 0 |  | Agua de lluvia capturada (kL/año): |  |  |  | 0 |  |  |  | Consumo (Litros/Año) | Coef. Cant. Agua | Aguas Grises (kL/Año) |  |  | Flujo de Aire |  |  |  |  | Agua Condensada Verano | [6 empty] | N días | Temp. Ext. | kL/mes
Capacidad del Tanque (m3): |  |  |  |  | Uso final del sistema: | [14 empty] | Duchas | FALSE | 0.85 | 0 | [13 empty] | Enero | 31 | 0 | 0
SISTEMA DE TRATAMIENTO DE AGUAS GRISES | [8 empty] | Área de Captación (m2): |  | 0 | [8 empty] | Griferías de Cocina | FALSE | 0.85 | 0 |  |  | Método por Ocupación (m3/h): |  |  | 0 |  | Ratio de Humedad (g/kg): | 14.6586 |  | Ratio Hum. Int (g/kg): | 8.73 |  | Febrero | 28 | 0 | 0
¿Cuenta con Tratamiento de Aguas Grises? |  | No |  |  | ¿El tanque es independiente? | [14 empty] | Griferías de Lavatorio | FALSE | 0.85 | 0 |  |  | Método por Renovación de aire (m3/h): |  |  | 0 |  | Presión Atm.: | 1013.25 |  | Delta Ratio Hum. (g/kg): | 5.9286 |  | Marzo | 31 | 0 | 0
Recupera el Agua de: |  |  |  |  | Capacidad del Tanque (m3): | [14 empty] | Grifería Lavadero | FALSE | 0.85 | 0 |  |  | Método por Área (m3/h): |  |  | 0 |  | Presión de Vapor (Pa): | 2333 |  | Volumen de agua (l/h): | 0 |  | Abril | 30 | 0 | 0
[5 empty] | Uso final del sistema: |  |  |  | Agua de Lluvia |  | Extensivo | [8 empty] | Lavarropas | [16 empty] | Mayo | 31 | 0 | 0
Duchas (lpm): | [8 empty] | Aguas Grises |  | Intensivo | [10 empty] | Total (kL/año): | 0 |  |  | Caudal de Aire del Sistema (m3/h): |  |  | 0 |  | Temp. Exterior: | 20 |  | Volumen de agua (l/día): | 0 |  | Junio | 30 | 0 | 0
Griferías de Cocina (lpm): | [10 empty] | Otros | [25 empty] | Julio | 31 | 0 | 0
Grifería Lavatorio (lpm): | [30 empty] | C.I. Peso Aire (kg/m3): | 1.2 |  |  |  |  | Agosto | 31 | 0 | 0
Grifería Lavadero (lpm): | [16 empty] | Enero | Febrero |  | Marzo | Abril | Mayo | Junio | Julio | Agosto | Septiembre | Octubre | Noviembre | Diciembre |  | Peso Aire Ext: (kg/h): | 0 |  |  |  |  | Septiembre | 30 | 0 | 0
SISTEMA DE CAPTACIÓN Y REUTILIZACIÓN DE AGUA DE CONDENSADO | [13 empty] | Volumen Anual de Lluvia Capturada (kL): |  |  | 0 | 0 |  | 0 | 0 | 0 | 0 | 0 | 0 | 0 | 0 | 0 | 0 |  | Agua Condensada Invierno | [5 empty] | Octubre | 31 | 0 | 0
¿Cuenta con Sist. De Captación de Agua de Condensado? |  | No |  |  | Uso final del sistema: | [8 empty] | Volumen Anual de Aguas Grises (kL): |  |  | 0 | 0 |  | 0 | 0 | 0 | 0 | 0 | 0 | 0 | 0 | 0 | 0 |  | Delta Ratio Hum. (g/kg): | 9.2099 |  | C.I. Peso Aire (kg/m3): | 1.2 |  | Noviembre | 30 | 0 | 0 |  | No puedes seleccionar esta medida, ya que, no estas presentando acond. térmico.
¿El tanque es independiente? |  |  |  |  | Capacidad del Tanque (m3): | [8 empty] | Volumen Anual de Agua Condensada (kL): |  |  | 0 | 0 |  | 0 | 0 | 0 | 0 | 0 | 0 | 0 | 0 | 0 | 0 | [7 empty] | Diciembre | 31 | 0 | 0 |  | 2
En caso de que no sea independiente, ¿Con que sistema comparte el tanque? | [30 empty] | Peso Aire Ext: (kg/h): | 0 |  | Volumen de agua (l/h): | 0 |  |  |  | Total (kL/año): | 0
SISTEMA DE MONITOREO Y MEDICIÓN | [8 empty] | m3/Año |  |  |  |  | Capacidad del Tanque para lluvia (kL): |  |  | 0 | 0 |  | 0 | 0 | 0 | 0 | 0 | 0 | 0 | 0 | 0 | 0 |  |  |  |  | Volumen de agua (l/día): | 0
¿Cuenta la unidad habitacional con medidor para el ingreso de agua primaria? | [6 empty] | No |  | 0 |  |  |  |  | Capacidad del para A. Grises (kL): |  |  | 0 | 0 |  | 0 | 0 | 0 | 0 | 0 | 0 | 0 | 0 | 0 | 0 |  |  | Resumen
¿Cuenta la unidad habitacional con submedidores para subsistemas? | [6 empty] | No |  | 0
[14 empty] | Capacidad del para A. Condensada (kL): |  |  | 0 | 0 |  | 0 | 0 | 0 | 0 | 0 | 0 | 0 | 0 | 0 | 0 |  |  | Agua de lluvia capturada (m3/Año): |  |  |  | 0 | 0 | Volumen Anual (m3/Año): |  | 0
[32 empty] | Aguas Grises (m3/Año): |  |  |  | 0 | 0
[14 empty] | Cumple el sistema de Agua: |  |  | - | - | [7 empty] | - | - | - | - |  |  | Agua Condensada (m3/Año): |  |  |  | 0 | 0 | bar: Marzo to Agosto
[14 empty] | kL: |  |  | - | - | [7 empty] | - | - | - | - | 0 | bar: Marzo to Agosto
[37 empty] | Destino | Inodoros | Paisajismo
[14 empty] | Cumple el sistema de Aguas Grises: |  |  | - | - | [7 empty] | - | - | - | - |  |  | Agua de lluvia capturada (m3/Año): |  |  |  | 3 | 0 | 0 | 0 | bar: Marzo to Agosto
[14 empty] | kL: |  |  | 0 | 0 |  | 0 | 0 | 0 | 0 | 0 | 0 | 0 | 0 | 0 | 0 | 0 |  | Aguas Grises (m3/Año): |  |  |  | 3 | 0 | 0 | 0
[32 empty] | Agua Condensada (m3/Año): |  |  |  | 3 | 0 | 0 | 0
[14 empty] | Cumple el sistema de Agua Condensada: |  |  | - | - | [7 empty] | - | - | - | - | bar: Marzo to Agosto
[14 empty] | kL: |  |  | 0 | 0 |  | 0 | 0 | 0 | 0 | 0 | 0 | 0 | 0 | 0 | 0 | 0
EFICIENCIA EN EL CONSUMO DEL AGUA

## RESULTADOS
SELLO DE VIVIENDA SUSTENTABLE | [7 empty] | SELLO DE VIVIENDA SUSTENTABLE
|  | RESULTADOS DE LA EVALUACIÓN |  |  |  | DATOS DE LA VIVIENDA EVALUADA |  | RESULTADOS DE LA EVALUACIÓN DE LA VIVIENDA |  |  |  |  | COMPARATIVA DEL DESEMPEÑO SEGÚN DIFERENTES LÍNEAS BASE
|  | ESTADO | FALTAN DATOS |  |  | NOMBRE DEL PROYECTO | 0 | CONSUMO DE ELECTRICIDAD
|  | CONSUMO DE ENERGÍA | 0 | kWh/Año |  | NOMBRE DE LA UNIDAD | 0
|  | CONSUMO DE AGUA | 0 | m3/Año |  | TIPOLOGÍA | 0 |  |  | Calefacción | #DIV/0! | kWh/Año
|  | EMISIONES GEI | 0 | kgCO2/Año |  | ETAPA | 0 |  |  | Refrigeración | #DIV/0! | kWh/Año
|  | REDUCCIONES GLOBALES GEI | FALTAN DATOS |  |  | LOCALIDAD DE REFERENCIA | 0 |  |  | Iluminación | 55.845 | kWh/Año
| DATOS DEL TÉCNICO DIAGNOSTICADOR SUSTENTABLE |  |  |  |  | LOCALIDAD DEL PROYECTO | 0 |  |  | Equipamiento | 653.35 | kWh/Año
| NOMBRE | 0 |  |  |  | PROVINCIA | 0
| Nº DE CREDENCIAL | 0 |  |  |  | ZONA BIOCLIMÁTICA | 0 | CONSUMO DE AGUA
| TELÉFONO | 0 |  |  |  | TIPO DE CLIMA | 0
| CORREO | 0 |  |  |  | IRAM 11.900 | No |  |  | Artefactos Sanitarios | 0 | m3/Año
PORCENTAJES DE AHORRO SOBRE LA LÍNEA BASE | [9 empty] | Paisajismo | 0 | m3/Año
LÍNEA BASE 2007
CONSUMO DE GAS
[10 empty] | Calefacción | #DIV/0! | m3/Año
[10 empty] | Equipamiento | 0 | m3/Año
| LÍNEA BASE 2019 | [6 empty] | EMISIONES GEI
[10 empty] | Sitio | 0 | kgCO2/Año
[10 empty] | Energia | 0 | kgCO2/Año
[10 empty] | Gas | 0 | kgCO2/Año
| SITIO |  |  | ENERGÍA |  |  | AGUA
[8 empty] | CONSUMO GLOBAL |  |  |  |  | COSTOS ASOCIADOS AL CONSUMO GLOBAL |  |  |  | DEMANDA PARA ACONDICIONAMIENTO
ESTRATEGIAS BIOCLIMÁTICAS IMPLEMENTADAS | [9 empty] | Energía Eléctrica | 0 | kWh/Año |  | Electricidad | 0 | AR$/Año |  | Calefacción | 0 | kWh/Año
| Lineamiento 1: Reflectividad en el Techo |  | #N/A |  | Lineamiento 7: Tipo de Ventilación |  | #N/A |  |  | Agua | 0 | m3/Año |  | Agua | 0 | AR$/Año |  | Refigeración | 0 | kWh/Año
| Lineamiento 2: Reflectividad en las Paredes Ext. |  | #N/A |  | Lineamiento 8: Protección Solar |  | #N/A |  |  | Gas | 0 | kgCO2/Año |  | Gas | 0 | AR$/Año
| Lineamiento 3: Relación Ventana-Pared |  | #N/A |  | Lineamiento 9: Agrupamiento Volumétrico |  | #N/A
| Lineamiento 4: Tipo de Aberturas |  | #N/A |  | Lineamiento 10: Espacios Bioclimáticos |  | #N/A |  | Los datos de clima, corresponden a la localidad más cercana según la Norma IRAM 11.603 (1996), definida como LOCALIDAD DE REFERENCIA.
| Lineamiento 5: Tipo de Aberturas (Nivel Mejorado) |  | #N/A |  | Lineamiento 11: Paisajismo |  | #N/A |  | Los resultados arrojados por la Herramienta son estimados. Los resultados finales dependerán de la operación de la vivienda. Los datos de emisiones de GEI provienen de la evaluación de Sitio, Energía y Agua.
| Lineamiento 6: Ventilación Natural |  | #N/A |  | Lineamiento 12: Inercia Térmica |  | #N/A |  | Los gráficos representan el desempeño de la Vivienda Evaluada, comparado con una vivienda con estándares 2007 (sin medidas de EE, ER y DB) y una vivienda con estándares 2019 (con medidas de EE, ER y DB).
| www.selloviviendasustentable.com.ar | [5 empty] | 1 |  | www.selloviviendasustentable.com.ar | [10 empty] | 2
FALTAN DATOS
FALTAN DATOS
FALTAN DATOS
FALTAN DATOS
FALTAN DATOS
FALTAN DATOS

## Materiales Personalizados
MATERIALES PERSONALIZADOS | [6 empty] | BASE DE DATOS: MATERIALES | [5 empty] | BASE DE DATOS: SISTEMAS CONSTRUCTIVOS | [11 empty] | DESPLEGABLES |  |  |  | CALCULO SUBALTERNOS
NORMA IRAM 11.601 - CÁLCULO DE TRANSMITANCIA TÉRMICA, para INVIERNO y VERANO | [6 empty] | Capa | Material | Densidad | Conductividad | Resistencia | Transmit. Térmica K | TECHOS |  |  | MUROS |  |  |  | LOSAS |  | VIDRIOS |  |  | Vivienda Unifamiliar | Si | Gas Natural | AEROPARQUE | [18 empty] | FACTOR SOLAR
[7 empty] | Roca | Roca basalto en placa o bloques d=2900 | 2900 | 2.2 |  |  | Alternativas constructivas de techos | K | K | Alternativas constructivas de muros exteriores | K | Alternativas constructivas de medianera | K | Pisos | K |  | K | FV | Conjunto Habitacional | No | Diésel | ALTO DEL COMEDERO | PANELES SOLARES - Radiación Solar | [6 empty] | Valores de Transmitancia térmica K Muros (IRAM 11605) | [7 empty] | Recuperación de Agua
[8 empty] | Roca cuarcita en placa o bloques d=2800 | 2700 | 6 |  |  | 0 | 0 | 0 | 0 | 0 | 0 | 0 | 0 | 0 | Incoloro 4mm | 6 | 0.82 |  |  | Electricidad | ALTO VALLE |  | Ht,h (A Usar) | N días | Rad Solar | HT | HT |  | Invierno según temperatura media ext. | [8 empty] | N días | mm/mes | Horizontal | [8 empty] | Vertical | [7 empty] | Combinada
Material Personalizado Techo | Descripción del Elemento | Descripción del Elemento | Insertar Detalle Constructivo del elemento |  |  |  |  | Roca granito en placa o bloques d=2600 | 2600 | 3.4 |  |  | Chapa s/cámara ventilada, EPS 5cm, Placa TYVEK | 0.55 | 0.48 | Revestimiento exterior 2cm, Mampostería ladrillo común 24cm, Revestimiento interior 2cm | 2.26 | Ladrillo 12cm, Cámara de aire 40mm, Ladrillo 12cm | 1.65 | Losa, Contacto con suelo, Aislación perimetral 50 mm | 1 | Incoloro 6mm | 5.82 | 0.82 |  |  |  | ÁNGEL GALLARDO | Enero | 0 | 31 | 0 | 0 | 0 |  |  | NIVEL A |  | NIVEL B |  | NIVEL C |  |  | Enero | 31 | 0 | 1 | 2 | 3 | 4 | 5 | 6 | 7 | 8 |  | 1 | 2 | 3 | 4 | 5 | 6 | 7 | 8 | 1 | 2 | 3 | 4 | 5 | 6 | 7 | 8
[8 empty] | Roca mármol d=2600 | 2600 | 2.6 |  |  | Chapa, cámara de aire, 50mm aislación, cielorraso | 0.54 | 0.47 | Bloque de hormigón 20cm visto | 3.03 | Bloque hueco con inserto de PEX | 1.62 | Losa, Contacto con suelo, Aislación total 50mm | 0.85 | Color Bronce 3mm | 5.82 | 0.82 |  |  | Norte | ARGERICH | Febrero | 0 | 28 | 0 | 0 | 0 |  | Tdmn | Muro | Techo | Muro | Techo | Muro | Techo |  | Febrero | 28 | 0 | Latitud | 1 | 2 | 3 | 4 | 6 | 8 | 10 |  | Latitud | 1 | 2 | 3 | 4 | 6 | 8 | 10 | Latitud | 1 | 2 | 3 | 4 | 6 | 8 | 10
[8 empty] | Roca Ónix en placas o bloques d=2600 | 2600 | 2.7 |  |  | Chapa, Cámara de aire, Aislación 100mm, Cielorraso | 0.3 | 0.23 | Bloque de hormigón mejorado 20 | 1.8 | Bloque hueco de H° 20cm, Revocado | 1.84 | Losa, Contacto con suelo, s/Aislación | 1.28 | Color Bronce 6mm | 5.7 | 0.62 |  |  | Nor-noreste | AZUL | Marzo | 0 | 31 | 0 | 0 | 0 |  | -15 | 0.23 | 0.2 | 0.6 | 0.52 | 1.01 | 1 |  | Marzo | 31 | 0 | 20 | 0.48 | 0.4 | 0.33 | 0.29 | 0.24 | 0.2 | 0.15 |  | 20 | 0.21 | 0.18 | 0.15 | 0.13 | 0.08 | 0.04 | 0 | 20 | 0.7 | 0.58 | 0.49 | 0.42 | 0.37 | 0.33 | 0.28
[8 empty] | Roca piedra pómez d=800 | 800 | 0.35 |  |  | Chapa, Cámara de aire, Aislación 150mm, Cielorraso | 0.21 | 0.14 | Ladrillo de 12cm , Cámara de aire, Ladrillo de 12cm, Revoque interior 2cm | 1.47 | Ladrillo cerámico 12cm, Revocado | 1.8 | Losa, Aislación perimetral 50 mm | 0.85 | DVH Incoloro 3+12+3 | 3.23 | 0.62 | Asfalto | Nacional | Noreste | BAHÍA BLANCA | Abril | 0 | 30 | 0 | 0 | 0 |  | -14 | 0.23 | 0.2 | 0.61 | 0.53 | 1.04 | 1 |  | Abril | 30 | 0 | 25 | 0.48 | 0.4 | 0.33 | 0.29 | 0.24 | 0.2 | 0.15 |  | 25 | 0.21 | 0.18 | 0.15 | 0.13 | 0.08 | 0.04 | 0 | 25 | 0.7 | 0.58 | 0.49 | 0.42 | 0.37 | 0.33 | 0.28
[8 empty] | Roca piedra pómez d=1000 | 1000 | 0.4 |  |  | Chapa, Cámara de aire, Aislación 150mm, Cielorraso | 0.21 | 0.14 | Ladrillo de 15cm , Aislación de 50mm,Lladrillo de 15cm con revoque | 0.38181 | Ladrillo cerámico portante 12cm, Revocado | 1.6 | Losa, Aislación total 50mm | 0.65 | DVH Incoloro 6+12+6 | 3.23 | 0.62 | Mejorado | Provincial | Este-noreste | BALCARCE | Mayo | 0 | 31 | 0 | 0 | 0 |  | -13 | 0.24 | 0.21 | 0.63 | 0.55 | 1.08 | 1 |  | Mayo | 31 | 0 | 29 | 0.48 | 0.4 | 0.33 | 0.29 | 0.24 | 0.2 | 0.15 |  | 29 | 0.21 | 0.18 | 0.15 | 0.13 | 0.08 | 0.04 | 0 | 29 | 0.7 | 0.58 | 0.49 | 0.42 | 0.37 | 0.33 | 0.28
[8 empty] | Roca piedra pómez d=1400 | 1400 | 0.62 |  |  | Chapa, Cámara de aire, Aislación 200mm, Cielorraso | 0.16 | 0.09 | Ladrillo visto 12cm, Aislante 100mm, Ladrillo cerámico 8cm, Revestimiento Interior 2cm | 0.28 | Ladrillo cerámicos 18cm, Revocado | 1.65 | Losa, s/Aislación | 2 | DVH Incoloro + LowE 3+12+3 | 3.08 | 0.62 | Tierra | Vía Comunal | Este | BARDAS BLANCAS | Junio | 0 | 30 | 0 | 0 | 0 |  | -12 | 0.25 | 0.21 | 0.65 | 0.56 | 1.11 | 1 |  | Junio | 30 | 0 | 30 | 0.48 | 0.39 | 0.32 | 0.28 | 0.23 | 0.19 | 0.14 |  | 30 | 0.22 | 0.19 | 0.16 | 0.13 | 0.08 | 0.04 | 0 | 30 | 0.7 | 0.58 | 0.48 | 0.41 | 0.36 | 0.32 | 0.27
[8 empty] | Roca piedra pómez d=600 | 600 | 0.24 |  |  | Chapa, Cámara de aire, Aislación 200mm, Cielorraso | 0.16 | 0.09 | Ladrillo visto 12cm, Aislante 25mm, Ladrillo cerámico 8cm, Revestimiento Interior 2cm | 0.78 | Ladrillo cerámicos portante 18cm, Revocado | 1.36 | C.A.T. Nº3079 - VIDHA (Zona I a IV) | 0.75 | DVH Incoloro + LowE 6+12+6 | 3.08 | 0.62 |  |  | Este-sudesde | BARILOCHE | Julio | 0 | 31 | 0 | 0 | 0 |  | -11 | 0.25 | 0.22 | 0.67 | 0.58 | 1.15 | 1 |  | Julio | 31 | 0 | 35 | 0.48 | 0.39 | 0.32 | 0.28 | 0.23 | 0.19 | 0.14 |  | 35 | 0.22 | 0.19 | 0.16 | 0.13 | 0.08 | 0.04 | 0 | 35 | 0.7 | 0.58 | 0.48 | 0.41 | 0.36 | 0.32 | 0.27
Nº capa | Capa del elemento constructivo | Material | Espesor (m) | Conductividad térmica λ(m.K.W) | Resistencia Térmica R(m2.K.W) |  |  | Roca piedra toba d=1400 | 1400 | 0.38 |  |  | Chapa, Cámara de aire, Aislación 75mm, Cielorraso | 0.38 | 0.31 | Ladrillo visto 12cm, Aislante 50mm, Ladrillo cerámico 8cm, Revestimiento Interior 2cm | 0.49 | Ladrillo macizo 12cm, cámara de aire 40mm, Ladrillo hueco 8cm, Revoque 2 | 1.42 | C.A.T. Nº3080 - NUEVA GENERACIÓN (Zona I a IV) | 0.625 | DVH Reflectivo Incoloro + LowE 6+12+6 | 2.8 | 0.51 |  |  | Sudeste | BARROW | Agosto | 0 | 31 | 0 | 0 | 0 |  | -10 | 0.26 | 0.23 | 0.69 | 0.6 | 1.19 | 1 |  | Agosto | 31 | 0 | 39 | 0.48 | 0.39 | 0.32 | 0.28 | 0.23 | 0.19 | 0.14 |  | 39 | 0.22 | 0.19 | 0.16 | 0.13 | 0.08 | 0.04 | 0 | 39 | 0.7 | 0.58 | 0.48 | 0.41 | 0.36 | 0.32 | 0.27
Resistencia superficial exterior (Rse) - inv. y ver - flujo ascendente y descendente |  |  |  |  | 0.04 |  |  | Roca piedra toba d=1200 | 1200 | 0.31 |  |  | Chapa, Cámara de aire, Cielorraso | 3.04 | 2.97 | Ladrillo visto 12cm, Cámara de aire 25mm, Ladrillo cerámico 8cm, Revestimiento Interior 2cm | 1.47 | Pared con 25mm de aislación | 0.8 | C.A.T. Nº3094 - VIVIENDAS NEUQUÉN (Zona I a IV) | 0.87 | DVH Reflectivo Bronce + LowE 6+12+6 | 2.8 | 0.51 | Junto al Proyecto | Buena | Sur-sudeste | BASE ESPERANZA | Septiembre | 0 | 30 | 0 | 0 | 0 |  | -9 | 0.27 | 0.23 | 0.72 | 0.61 | 1.23 | 1 |  | Septiembre | 30 | 0 | 40 | 0.44 | 0.36 | 0.3 | 0.25 | 0.2 | 0.16 | 0.11 |  | 40 | 0.24 | 0.2 | 0.16 | 0.14 | 0.09 | 0.05 | 0 | 40 | 0.68 | 0.55 | 0.46 | 0.39 | 0.34 | 0.3 | 0.25
1 |  |  |  | 0 | 0 |  | Suelo | Arcilla d=1200 | 1200 | 0.37 |  |  | Chapa, Entablonada, Cámara de aire, Aislación 25mm, Cielorraso | 0.92 | 0.85 | Machimbre, Fenólico, Cámara de aire, Aislación 100mm, Placa de yeso | 1.46 | Pared con 50mm de aislación | 0.52 | C.A.T. Nº3098 - DIMARBO (Zona I a IV) | 0.41 | DVH Bronce + LowE 3+12+3 | 3.08 | 0.62 | 1 a 5 Cuadras | Regular | Sur | BELL VILLE | Octubre | 0 | 31 | 0 | 0 | 0 |  | -8 | 0.28 | 0.24 | 0.74 | 0.63 | 1.28 | 1 |  | Octubre | 31 | 0 | 45 | 0.44 | 0.36 | 0.3 | 0.25 | 0.2 | 0.16 | 0.11 |  | 45 | 0.24 | 0.2 | 0.16 | 0.14 | 0.09 | 0.05 | 0 | 45 | 0.68 | 0.55 | 0.46 | 0.39 | 0.34 | 0.3 | 0.25
2 |  |  |  | 0 | 0 |  |  | Arena del mar humedad 10% d=1500 | 1500 | 1.24 |  |  | Cielorraso suspendido 2cm, Cámara de aire 75mm, Aislante 25mm, H°A° 10cm, Contrapiso 8cm, Carpeta nivelación 4cm | 0.84 | 0.79 | Machimbre, Fenólico, Cámara, Aislación 75mm, Placa de yeso | 0.48 | Pared con 75mm de aislación | 0.39 | C.A.T. Nº3134 - PREMOLD (Zona I a IV) | 0.91 | DVH Bronce + LowE 6+12+6 | 3.08 | 0.62 | > 5 Cuadras | Mala | Sur-suroeste | BELLAVISTA | Noviembre | 0 | 30 | 0 | 0 | 0 |  | -7 | 0.29 | 0.25 | 0.77 | 0.65 | 1.33 | 1 |  | Noviembre | 30 | 0 | 49 | 0.44 | 0.36 | 0.3 | 0.25 | 0.2 | 0.16 | 0.11 |  | 49 | 0.24 | 0.2 | 0.16 | 0.14 | 0.09 | 0.05 | 0 | 49 | 0.68 | 0.55 | 0.46 | 0.39 | 0.34 | 0.3 | 0.25
3 |  |  |  | 0 | 0 |  |  | Arena del mar humedad 20% d=1500 | 1500 | 1.75 |  |  | Cielorraso suspendido 2cm, Cámara de aire 10mm, H°A° 10cm, Contrapiso 8cm, Carpeta nivelación 4cm | 1.81 | 1.61 | Madera 2cm, Aislación 100mm, Placa yeso 1cm | 0.32 | Revoque Exterior 2cm, Mampostería ladrillo común 24cm, Revestimiento Interior 2cm | 2.26 | C.A.T. Nº3141 - VIVIENDA MODULAR CASSINA I (Zona I a IV) | 1.24 | DVH Incoloro 4+6+4 | 3.3 | 0.6 |  |  | Suroeste | BOLÍVAR | Diciembre | 0 | 31 | 0 | 0 | 0 |  | -6 | 0.3 | 0.26 | 0.8 | 0.67 | 1.39 | 1 |  | Diciembre | 31 | 0 | 50 | 0.35 | 0.25 | 0.19 | 0.15 | 0.1 | 0.06 | 0.01 |  | 50 | 0.27 | 0.2 | 0.16 | 0.13 | 0.08 | 0.04 | 0 | 50 | 0.64 | 0.5 | 0.4 | 0.33 | 0.28 | 0.24 | 0.19
4 |  |  |  | 0 | 0 |  |  | Arena del mar saturada d=1500 | 1500 | 2.44 |  |  | Losa, Aislación 100mm, Contrapiso de leca, Terminación | 0.32 | 0.25 | Madera 2cm, Cámara de aire 10mm, Placa yeso 1cm | 2.11 | C.A.T. Nº3079 - VIDHA (Zona I a IV) | 0.75 | C.A.T. Nº3143 - VIPAR (Zona I a IV) | 0.909 | DVH Incoloro 4+9+4 | 3 | 0.6 | < 5 Cuadras | Cloacas | Oeste-suroeste | BORDENAVE |  |  |  |  | kWh/Año | 0 |  | -5 | 0.31 | 0.27 | 0.83 | 0.69 | 1.45 | 1 |  |  | Total | 0 | 55 | 0.35 | 0.25 | 0.19 | 0.15 | 0.1 | 0.06 | 0.01 |  | 55 | 0.27 | 0.2 | 0.16 | 0.13 | 0.08 | 0.04 | 0 | 55 | 0.64 | 0.5 | 0.4 | 0.33 | 0.28 | 0.24 | 0.19
5 |  |  |  | 0 | 0 |  |  | Arena del mar seca d=1500 | 1500 | 0.31 |  |  | Losa, Aislación 150mm, Contrapiso de leca, Terminación | 0.23 | 0.16 | Madera 2cm, Cámara de aire 50mm, Aislación 50mm, Placa yeso 1cm | 0.56 | C.A.T. Nº3080 - NUEVA GENERACIÓN (Zona I a IV) | 0.625 | C.A.T. Nº3157 - THERMA HOUSE (Zona I a IV) | 0.276 | DVH Incoloro 4+12+4 | 2.9 | 0.6 | 2 a 5 Cuadras | Bio Digestores | Oeste | BUENOS AIRES | [7 empty] | -4 | 0.32 | 0.28 | 0.87 | 0.72 | 1.52 | 1 |  |  |  |  | 60 | 0.35 | 0.25 | 0.19 | 0.15 | 0.1 | 0.06 | 0.01 |  | 60 | 0.27 | 0.2 | 0.16 | 0.13 | 0.08 | 0.04 | 0 | 60 | 0.64 | 0.5 | 0.4 | 0.33 | 0.28 | 0.24 | 0.19
6 |  |  |  |  | 0 |  |  | Arena del rio humedad 10% d=1500 | 1500 | 0.93 |  |  | Losa, Aislación 50mm, Contrapiso de leca, Terminación | 0.57 | 0.5 | Madera 2cm, Cámara de aire 75mm, Aislación 25mm, Placa yeso 1cm | 0.87 | C.A.T. Nº3094 - VIVIENDAS NEUQUÉN (Zona I a IV) | 0.87 | C.A.T. Nº3160 - CONCREHAUS (Zona I a IV) | 0.74 | DVH Incoloro + LowE 4+6+4 | 2.5 | 0.4 | Frente al Proyecto | Pozo Ciego | Oeste-noroeste | CABO RASO | Aporte Solar Máximo |  | 0 | kWh/Año | On Grid | 1 |  | -3 | 0.33 | 0.29 | 0.91 | 0.74 | 1.59 | 1 |  |  |  |  | Horizontal 1: Horizontal |  | Vertical | [7 empty] | Combinada
7 |  |  |  |  | 0 |  |  | Arena del rio humedad 2% d=1500 | 1500 | 0.58 |  |  | Losa, Contrapiso de leca, Terminación | 3.2 | 3.13 | Panel de hormigón 25mm, Aislación 20mm, Panel de hormigón 25mm | 1.45 | C.A.T. Nº3098 - DIMARBO (Zona I a IV) | 0.41 | C.A.T. Nº3165 - LOG HOME (Zona I a IV) | 0.35 | DVH Incoloro + LowE 4+9+4 | 1.8 | 0.4 |  |  | Noroeste | CASTELAR | [7 empty] | -2 | 0.35 | 0.3 | 0.95 | 0.77 | 1.67 | 1 |  | WVSP |  |  | Coef | 1 | 2 | 3 | 4 | 6 | 8 | 10 |  | Coef | 1 | 2 | 3 | 4 | 6 | 8 | 10 | Coef | 1 | 2 | 3 | 4 | 6 | 8 | 10
8 |  |  |  |  | 0 |  |  | Arena del rio humedad 20% d=1500 | 1500 | 1.33 |  |  | Placa Yeso, Aislante 100mm, Techo liviano (tejas) | 0.31 | 0.3 | Rev exterior 2cm, Mampostería ladrillo común 12cm, Revestimiento Interior 2cm | 3.22 | C.A.T. Nº3134 - PREMOLD (Zona I a IV) | 0.91 | C.A.T. Nº3169 - VIVIENDAS PREFABRICADAS DE H.A. (Zona I a III) | 0.3 | DVH Incoloro + LowE 4+12+4 | 1.7 | 0.4 | Red de Agua | < 5 Cuadras | Nor-noroeste | CATAMARCA | Eficiencia del inversor | 0.92 | Sistema si o no |  |  | 0 |  | -1 | 0.36 | 0.31 | 0.99 | 0.8 | 1.75 | 1 |  | ºC | Pa |  | Según Zona | #N/A | #N/A | #N/A | #N/A | #N/A | #N/A | #N/A |  | Según Zona | #N/A | #N/A | #N/A | #N/A | #N/A | #N/A | #N/A | Según Zona | #N/A | #N/A | #N/A | #N/A | #N/A | #N/A | #N/A
9 |  |  |  |  | 0 |  |  | Arena del rio saturada d=1500 | 1500 | 1.88 |  |  | Placa Yeso, Aislante 10mm, Cámara de aire 90mm, Techo liviano (tejas) | 1.25 | 1.15 | Revestimiento exterior 2cm, Ladrillo común 12cm, Aislante 20mm, Ladrillo común 12cm, Revestimiento Interior 2cm | 0.9 | C.A.T. Nº3141 - VIVIENDA MODULAR CASSINA I (Zona I a IV) | 1.24 | C.A.T. Nº3172 - JORGE MARTINEZ CASAS (Zona I a IV) | 0.77 | 0 | 0 | 0 | Tanque Común | 5 a 10 Cuadras |  | CATAMARCA INTA | [7 empty] | 0 | 0.38 | 0.32 | 1 | 0.83 | 1.85 | 1 |  | 0 | 609.9
10 |  |  |  |  | 0 |  |  | Arena seca d=1500 | 1500 | 0.3 |  |  | Placa Yeso, Aislante 25mm, Cámara de aire 75mm, Techo liviano (tejas) | 0.83 | 0.78 | Revoque Exterior 2cm, Bloque cerámico hueco 12cm, Revestimiento Interior 2cm | 1.76 | C.A.T. Nº3143 - VIPAR (Zona I a IV) | 0.909 | C.A.T. Nº3176 - CASSAFORMA (Zona I a IV) | 0.42 | 0 | 0 | 0 | Pozo Individual | > 10 Cuadras | LED | CATEDRAL 2000 | [15 empty] | 5 | 870 |  | Horizontal 1: ABERTURAS / PROTECCIÓN SOLAR
Resistencia superficial interior (Rsi) - Inv. Ver.. - flujo horiz.: |  |  |  |  | 0.1 | 0.17 |  | Arenisca d=2200 | 2200 | 1.4 |  |  | Placa Yeso, Aislante 50mm, cámara de aire 50mm, Techo liviano (tejas) | 0.53 | 0.51 | Revoque Exterior 2cm, Bloque cerámico hueco 18cm, Revestimiento Interior 2cm | 1.39 | C.A.T. Nº3157 - THERMA HOUSE (Zona I a IV) | 0.276 | C.A.T. Nº3179 - EMHM 1+3 (Zona I a III) | 0.83 | 0 | 0 | 0 |  |  | Halógenas | CERES | [7 empty] | VERANO | [7 empty] | 10 | 1225
Resistencia Total (RT): |  |  |  |  | 0.14 | 0.21 |  | Arenisca d=2400 | 2400 | 2.1 |  |  | Placa Yeso, Cámara de aire 10mm, Techo liviano (tejas) | 1.9 | 1.68 | Revoque, Bloque hormigón 20 cm, Revoque, Inserto de PEX | 1.6 | C.A.T. Nº3160 - CONCREHAUS (Zona I a IV) | 0.74 | C.A.T. Nº3181 - KEY HOMES (Zona I a IV) | 0.37 | 0 | 0 | 0 | < 20 Cuadras | < 10 Cuadras | Fluorescentes | CERRO AZUL | [8 empty] | NIVEL A |  | NIVEL B |  | NIVEL C |  |  | 15 | 1701 |  | Horizontal 1: 0
Transmitancia Térmica - 1/RT = K (W/m2.K.): |  |  |  |  | 7.1429 | 4.7619 |  | Hielo d=917 | 917 | 2.21 |  |  | Revestimiento Interior 2cm, Losa cerámico 16cm, Aislación 100mm, Carpeta Terminación 4cm | 0.3 | 0.3 | Revoque, Bloque hueco hormigón 20 cm, Revoque | 2.6 | C.A.T. Nº3165 - LOG HOME (Zona I a IV) | 0.35 | C.A.T. Nº3182 - GAUROS (Zona I a VI) | 0.43 | 0 | 0 | 0 | 20 a 30 Cuadras | 10 a 20 Cuadras |  | CHACRAS DE CORIA | [8 empty] | Muro | Techo | Muro | Techo | Muro | Techo |  | 20 | 2333
[8 empty] | Nieve d=150 | 150 | 0.12 |  |  | Revestimiento Interior 2cm, Losa cerámico 16cm, Aislación 10mm, Carpeta Terminación 4cm | 1.2 | 1.11 | C.A.T. Nº3079 - VIDHA (Zona I a IV) | 0.75 | C.A.T. Nº3169 - VIVIENDAS PREFABRICADAS DE H.A. (Zona I a III) | 0.3 | C.A.T. Nº3186 - SIPS (Zona I a VI) | 0.21 | 0 | 0 | 0 | > 30 Cuadras | > 20 Cuadras | Frontal | CHAMICAL | [7 empty] | 1 | 0.45 | 0.18 | 1.1 | 0.45 | 1.8 | 0.72 |  | 25 | 3130 |  | Horizontal 2: Vidrio; Horizontal 5: Protección; Horizontal 7: Coef. | FES
Material Personalizado Pared Exterior | Descripción del Elemento | Descripción del Elemento | Insertar Detalle Constructivo del elemento |  |  |  |  | Nieve d=300 | 300 | 0.23 |  |  | Revestimiento Interior 2cm, Losa cerámico 16cm, Aislación 25mm, Carpeta Terminación 4cm | 0.81 | 0.76 | C.A.T. Nº3080 - NUEVA GENERACIÓN (Zona I a IV) | 0.625 | C.A.T. Nº3172 - JORGE MARTINEZ CASAS (Zona I a IV) | 0.77 | C.A.T. Nº3187 - SIPANEL (Zona I a VI) | 0.22 | 0 | 0 | 0 |  |  | Superior | CHEPES | [7 empty] | 2 | 0.45 | 0.18 | 1.1 | 0.45 | 1.8 | 0.72 |  | 30 | 4234 |  |  | Tipo | Alto (m) | Ancho (m) | Tipo | Ancho | [7 empty] | Cortinas de Enrollar | 0.19
[8 empty] | Nieve d=500 | 500 | 0.47 |  |  | Revestimiento Interior 2cm, Losa cerámico 16cm, Aislación 50mm, Carpeta Terminación 4cm | 0.52 | 0.5 | C.A.T. Nº3094 - VIVIENDAS NEUQUÉN (Zona I a IV) | 0.87 | C.A.T. Nº3176 - CASSAFORMA (Zona I a IV) | 0.42 | C.A.T. Nº3192 - EL PICAPALO (Zona I a III) | 0.51 | 0 | 0 | 0 | Ventilación Cruzada |  |  | CHILECITO | [7 empty] | 3 | 0.5 | 0.19 | 1.25 | 0.48 | 2 | 0.76 |  |  |  |  | Ventanas tipo 1: | 0 | 0 | 0 | 0 | 0 | 0 | 0 | 0
[8 empty] | Suelo natural húmedo denso d=1900 | 1900 | 2.8 |  |  | Revestimiento Interior 2cm, Losa cerámico 16cm, Contrapiso liviano 8cm, Carpeta Terminación 4cm | 1.78 | 1.58 | C.A.T. Nº3098 - DIMARBO (Zona I a IV) | 0.41 | C.A.T. Nº3179 - EMHM 1+3 (Zona I a III) | 0.83 | C.A.T. Nº3193 - CASAS CONTEMPORÁNEAS (Zona I a IV) | 0.95 |  |  |  | Ventilación Localizada |  |  | CHOELE CHOEL | [7 empty] | 4 | 0.5 | 0.19 | 1.25 | 0.48 | 2 | 0.76 |  |  |  |  | Ventanas tipo 2: | 0 | 0 | 0 | 0 | 0 | 0 | 0 | 0
[8 empty] | Suelo natural mediano d=1750 | 1750 | 1.4 |  |  | Revestimiento interior 2cm, Losa H°A° 10cm, Aislante 100mm, Carpeta Terminación 4cm | 0.33 | 0.32 | C.A.T. Nº3134 - PREMOLD (Zona I a IV) | 0.91 | C.A.T. Nº3181 - KEY HOMES (Zona I a IV) | 0.37 | C.A.T. Nº3194 - VELOX (Zona I a IV) | 0.78 | MARCOS DE VENTANA |  |  | Ventilación Selectiva | Sin Control |  | CIPOLLETTI | [7 empty] | Según Tablas 2 y 3 de la Norma IRAM 11.605:1996 | [10 empty] | Ventanas tipo 3: | 0 | 0 | 0 | 0 | 0 | 0 | 0 | 0
[8 empty] | Suelo natural seco liviano d=1600 | 1600 | 0.28 |  |  | Revestimiento interior 2cm, Losa H°A° 10cm, Aislante 10mm, Carpeta Terminación 4cm | 1.7 | 1.52 | C.A.T. Nº3141 - VIVIENDA MODULAR CASSINA I (Zona I a IV) | 1.24 | C.A.T. Nº3182 - GAUROS (Zona I a VI) | 0.43 | C.A.T. Nº3196 - SMI ECOSAN (Zona I a IV) | 0.32 | Madera Blanda | 2 |  | Sin Ventilación | Ocupación | Clase A | COLONIA ALVEAR | [18 empty] | Ventanas tipo 4: | 0 | 0 | 0 | 0 | 0 | 0 | 0 | 0
[7 empty] | Mortero | Mortero con perlita d=600 | 600 | 0.19 |  |  | Revestimiento interior 2cm, Losa H°A° 10cm, Aislante 25mm, Carpeta Terminación 4cm | 1.01 | 0.94 | C.A.T. Nº3143 - VIPAR (Zona I a IV) | 0.909 | C.A.T. Nº3186 - SIPS (Zona I a VI) | 0.21 | C.A.T. Nº3204 - TECNOPANEL FC (Zona I a VI) | 0.58 | PVC | 2.8 |  |  | Fotocelda | Clase B | COLONIA BENÍTEZ | [7 empty] | Invierno según Temperatura Media Ext. | [5 empty] | 0 |  |  |  |  | Ventanas tipo 5: | 0 | 0 | 0 | 0 | 0 | 0 | 0 | 0
[8 empty] | Mortero de cal y yeso d=1400 | 1400 | 0.7 |  |  | Revestimiento interior 2cm, Losa H°A° 10cm, Aislante 50mm, Carpeta Terminación 4cm | 0.6 | 0.57 | C.A.T. Nº3157 - THERMA HOUSE (Zona I a IV) | 0.276 | C.A.T. Nº3187 - SIPANEL (Zona I a VI) | 0.22 | C.A.T. Nº3205 - SISTEMA EN PANELES (Zona I a VI) | 0.58 | Metal sin Ruptura de Puente Térmico | 5.8 |  |  | Interruptor de Tiempo | Clase C | COLONIA CASTELLI | [7 empty] | MURO |  |  |  |  | TECHO | [5 empty] | Ventanas tipo 6: | 0 | 0 | 0 | 0 | 0 | 0 | 0 | 0
Nº capa | Capa del elemento constructivo | Material | Espesor (m) | Conductividad térmica λ(m.K.W) | Resistencia Térmica R(m2.K.W) |  |  | Mortero de cemento y arena 1:3 hum 0% d=1900 | 1900 | 0.89 |  |  | Revestimiento Interior 2cm, Losa hormigón 10cm, Contrapiso liviano 8cm | 2.14 | 1.86 | C.A.T. Nº3160 - CONCREHAUS (Zona I a IV) | 0.74 | C.A.T. Nº3192 - EL PICAPALO (Zona I a III) | 0.51 | C.A.T. Nº3206 - CASARELLA STEEL (Zona I a IV) | 0.39 | Metal con Ruptura de Puente Térmico | 3.3 |  |  |  | Clase D | COMANDANTE ESPORA | [7 empty] | 0 | Nivel A |  |  |  | 0 | Nivel A |  |  |  |  | Ventanas tipo 7: | 0 | 0 | 0 | 0 | 0 | 0 | 0 | 0
Resistencia superficial exterior (Rse) - Inv. Ver. - flujo horiz.: |  |  |  |  | 0.04 |  |  | Mortero de cemento y arena 1:3 hum 10% d=2100 | 2100 | 1.3 |  |  | Revestimiento, Losa cerámico, Capa compresora, Aislante 50mm, Terminación | 0.8 | 0.73 | C.A.T. Nº3165 - LOG HOME (Zona I a IV) | 0.35 | C.A.T. Nº3193 - CASAS CONTEMPORÁNEAS (Zona I a IV) | 0.95 | C.A.T. Nº3207 - IMPERIO (Zona VI) | 0.96 | Metal Normal | 5.7 |  |  |  | Clase E | COMODORO RIVADAVIA | [7 empty] | 0.38 | Nivel A |  |  |  | 0.32 | Nivel A |  |  |  |  | Ventanas tipo 8: | 0 | 0 | 0 | 0 | 0 | 0 | 0 | 0
1 |  |  |  | 0 | 0 |  |  | Mortero de cemento y arena 1:3 hum 6% d=2000 | 2000 | 1.13 |  |  | Techo liviano (tejas) | 2.58 | 2.19 | C.A.T. Nº3169 - VIVIENDAS PREFABRICADAS DE H.A. (Zona I a III) | 0.3 | C.A.T. Nº3194 - VELOX (Zona I a IV) | 0.78 | C.A.T. Nº3210 - ECO WALLS (Zona I a IV) | 0.54 | PVC (Tres Camaras) | 1.8 |  | Gas | Baja | Clase F | CONCORDIA | [7 empty] | 1 | Nivel B |  |  |  | 0.83 | Nivel B |  |  |  |  | Personalizado 9: | - | 0 | 0 | 0 | 0 | 0 | 0 | 0
2 |  |  |  | 0 | 0 |  |  | Mortero de cemento y arena 1:4 hum 0% d=1950 | 1950 | 0.92 |  |  | C.A.T. Nº3079 - VIDHA (Zona I a IV) | 0.73 | 0.73 | C.A.T. Nº3172 - JORGE MARTINEZ CASAS (Zona I a IV) | 0.77 | C.A.T. Nº3196 - SMI ECOSAN (Zona I a IV) | 0.32 | C.A.T. Nº3211 - BENO (Zona I a IV) | 0.608 | PVC (Dos Camaras) | 2.2 |  | Eléctrico | Media | Clase G | CÓRDOBA | [7 empty] | 1.85 | No Cumple |  |  |  | 1 | No Cumple |  |  |  |  | Personalizado 10: | - | 0 | 0 | 0 | 0 | 0 | 0 | 0
3 |  |  |  | 0 | 0 |  |  | Mortero de cemento y arena 1:4 hum 5% d=2000 | 2000 | 1.1 |  |  | C.A.T. Nº3080 - NUEVA GENERACIÓN (Zona I a IV) | 0.76 | 0.76 | C.A.T. Nº3176 - CASSAFORMA (Zona I a IV) | 0.42 | C.A.T. Nº3204 - TECNOPANEL FC (Zona I a VI) | 0.58 | C.A.T. Nº3214 - VIVIENDAS TECNOHOUSE (Zona I a IV) | 0.85 | Madera Dura | 2.6 |  |  | Alta | Clase H | CÓRDOBA AERO | [7 empty] | Verano según Zona Bioambiental | [5 empty] | 0
4 |  |  |  | 0 | 0 |  |  | Mortero de yeso y arena d=1500 | 1500 | 0.65 |  |  | C.A.T. Nº3094 - VIVIENDAS NEUQUÉN (Zona I a IV) | 0.57 | 0.57 | C.A.T. Nº3179 - EMHM 1+3 (Zona I a III) | 0.83 | C.A.T. Nº3205 - SISTEMA EN PANELES (Zona I a VI) | 0.58 | 0 | 0 | 0 | 0 |  |  |  |  | CORONEL SUAREZ | [12 empty] | TECHO
5 |  |  |  | 0 | 0 |  |  | Morteros de revoque y juntas ext. d=1900 | 1900 | 1.16 |  |  | C.A.T. Nº3098 - DIMARBO (Zona I a IV) | 0.43 | 0.43 | C.A.T. Nº3181 - KEY HOMES (Zona I a IV) | 0.37 | C.A.T. Nº3206 - CASARELLA STEEL (Zona I a IV) | 0.39 | 0 | 0 | 0 | 0 |  |  |  | Colectores Planos | CORRIENTES | [12 empty] | 0 | Nivel A
6 |  |  |  |  | 0 |  |  | Morteros de revoque y juntas interior d=1900 | 1900 | 0.93 |  |  | C.A.T. Nº3134 - PREMOLD (Zona I a IV) | 0.74 | 0.74 | C.A.T. Nº3182 - GAUROS (Zona I a VI) | 0.43 | C.A.T. Nº3207 - IMPERIO (Zona VI) | 0.96 | 0 | 0 | 0 | 0 |  |  |  | Tubos al vacío | CORRIENTES AERO | [12 empty] | #N/A | Nivel A
7 |  |  |  |  | 0 |  | Yeso | Enlucido de yeso d=800 | 800 | 0.4 |  |  | C.A.T. Nº3143 - VIPAR (Zona I a IV) | 0.89 | 0.89 | C.A.T. Nº3186 - SIPS (Zona I a VI) | 0.21 | C.A.T. Nº3210 - ECO WALLS (Zona I a IV) | 0.54 | 0 | 0 | 0 | 0 |  |  |  |  | CRISTO REDENTOR | [12 empty] | #N/A | Nivel B |  |  |  |  | Horizontal 1: 0
8 |  |  |  |  | 0 |  |  | Enlucido de yeso d=1000 | 1000 | 0.49 |  |  | C.A.T. Nº3157 - THERMA HOUSE (Zona I a IV) | 0.69 | 0.69 | C.A.T. Nº3187 - SIPANEL (Zona I a VI) | 0.22 | C.A.T. Nº3211 - BENO (Zona I a IV) | 0.608 | 0 | 0 | 0 | 0 |  |  | LED |  | CUTRAL CO | [12 empty] | #N/A | No Cumple
9 |  |  |  |  | 0 |  |  | Enlucido de yeso d=1200 | 1200 | 0.64 |  |  | C.A.T. Nº3160 - CONCREHAUS (Zona I a IV) | 0.63 | 0.63 | C.A.T. Nº3192 - EL PICAPALO (Zona I a III) | 0.51 | C.A.T. Nº3214 - VIVIENDAS TECNOHOUSE (Zona I a IV) | 0.85 | 0 | 0 | 0 | 0 |  |  | Halógenas |  | DIQUE CRUZ DEL EJE | Sistema de Termo tanque Solar | [17 empty] | Horizontal 2: Vidrio; Horizontal 5: Protección; Horizontal 7: Coef. | FES
10 |  |  |  |  | 0 |  |  | Placas de yeso d=600 | 600 | 0.31 |  |  | C.A.T. Nº3165 - LOG HOME (Zona I a IV) | 0.35 | 0.35 | C.A.T. Nº3193 - CASAS CONTEMPORÁNEAS (Zona I a IV) | 0.95 | 0 | 0 | 0 | 0 | 0 | 0 |  |  | Fluorescentes |  | DIQUE LA VIÑA | Por defecto |  |  |  |  | Área Neta | #N/A |  | Sistema si o no |  |  |  |  | 0 | [5 empty] | Tipo | Alto (m) | Ancho (m) | Tipo | Ancho
Resistencia superficial interior (Rsi) - Inv. Ver.. - flujo horiz.: |  |  |  |  | 0.13 |  |  | Placas de yeso d=800 | 800 | 0.37 |  |  | C.A.T. Nº3169 - VIVIENDAS PREFABRICADAS DE H.A. (Zona I a III) | 0.19 | 0.19 | C.A.T. Nº3194 - VELOX (Zona I a IV) | 0.78 | 0 | 0 | 0 | 0 | 0 | 0 |  |  | Luz Solar |  | DIQUE PISCO HUASI |  | Rend. Óptico | Cef. De perdidas térmicas | Relación área neta / área bruta |  | FRp/Fr | 0.86 |  | Temperatura del Aire | [9 empty] | Ventanas tipo 1: | 0 | 0 | 0 | 0 | 0 | 0 | 0 | 0
Resistencia Total (RT): |  |  |  |  | 0.17 |  |  | Placas de yeso d=1000 | 1000 | 0.44 |  |  | C.A.T. Nº3172 - JORGE MARTINEZ CASAS (Zona I a IV) | 0.31 | 0.31 | C.A.T. Nº3196 - SMI ECOSAN (Zona I a IV) | 0.32 | 0 | 0 | 0 | 0 | 0 | 0 |  |  |  | Calefacción | DOLORES | Tubos al vacío | 0.6 | 3 | 0.72 |  | Ta/Tan | 0.84 |  | Según Zona | Celsius |  |  | Tipo de Sistema | 0 |  |  |  |  | Ventanas tipo 2: | 0 | 0 | 0 | 0 | 0 | 0 | 0 | 0
Transmitancia Térmica - 1/RT = K (W/m2.K.) |  |  |  |  | 5.8824 |  |  | Placas de yeso d=1200 | 1200 | 0.51 |  |  | C.A.T. Nº3176 - CASSAFORMA (Zona I a IV) | 0.42 | 0.42 | C.A.T. Nº3204 - TECNOPANEL FC (Zona I a VI) | 0.58 | 0 | 0 | 0 | 0 | 0 | 0 |  |  |  | Agua Caliente | DON TORCUATO | Colectores Planos | 0.75 | 6 | 0.9 |  |  |  |  | 0 | 0 | [8 empty] | Ventanas tipo 3: | 0 | 0 | 0 | 0 | 0 | 0 | 0 | 0
[7 empty] | Hormigones_Normales_y_Livianos | Horm. C/ agregado pétreo d=1800 | 1800 | 0.97 |  |  | C.A.T. Nº3179 - EMHM 1+3 (Zona I a III) | 0.63 | 0.63 | C.A.T. Nº3205 - SISTEMA EN PANELES (Zona I a VI) | 0.58 | 0 | 0 | 0 | 0 | 0 | 0 |  | Inodoros |  | Calefacción y Agua Caliente | EL BALDE | Elegido | #N/A | #N/A | #N/A |  | FC de Sombras | 2 | [11 empty] | Ventanas tipo 4: | 0 | 0 | 0 | 0 | 0 | 0 | 0 | 0
Material Personalizado Pared Exterior | Descripción del Elemento | Descripción del Elemento | Insertar Detalle Constructivo del elemento |  |  |  |  | Horm.c/ agregado petreo d=1900 | 1900 | 1.09 |  |  | C.A.T. Nº3181 - KEY HOMES (Zona I a IV) | 0.75 | 0.75 | C.A.T. Nº3206 - CASARELLA STEEL (Zona I a IV) | 0.39 | 0 | 0 | 0 | 0 | 0 | 0 |  | Exteriores |  |  | EL BOLSÓN | [9 empty] | Factor de uso en calefacción | Q | [7 empty] | Ventanas tipo 5: | 0 | 0 | 0 | 0 | 0 | 0 | 0 | 0
[8 empty] | Horm.c/ agregado petreo d=2000 | 2000 | 1.16 |  |  | C.A.T. Nº3182 - GAUROS (Zona I a VI) | 0.36 | 0.36 | C.A.T. Nº3207 - IMPERIO (Zona VI) | 0.96 | 0 | 0 | 0 | 0 | 0 | 0 |  | Inodoros y Exteriores |  |  | EL PALOMAR |  |  |  |  | Radiación solar |  | HT kWh/m2 | J/m2 día | J/m2 mes |  | kWh/Mes | J/Mes | J/Mes | J/Mes |  |  |  |  | Ventanas tipo 6: | 0 | 0 | 0 | 0 | 0 | 0 | 0 | 0
[8 empty] | Horm. C/ agregado petreo d=2200 | 2200 | 1.4 |  |  | C.A.T. Nº3192 - EL PICAPALO (Zona I a III) | 0.4 | 0.4 | C.A.T. Nº3210 - ECO WALLS (Zona I a IV) | 0.54 | 0 | 0 | 0 | 0 | 0 | 0 |  |  |  |  | EMBALSE | Radiación solar | Ht,h (A Usar) | N días | Rad Solar | Factor | Ht,i | Factor de corrección | HT | Final |  | Demanda de Calefacción |  | Demanda de ACS | Q Total |  |  |  |  | Ventanas tipo 7: | 0 | 0 | 0 | 0 | 0 | 0 | 0 | 0
[8 empty] | Horm c/ agregado petreo d=2400 | 2400 | 1.63 |  |  | C.A.T. Nº3194 - VELOX (Zona I a IV) | 0.97 | 0.97 | C.A.T. Nº3211 - BENO (Zona I a IV) | 0.608 | 0 | 0 | 0 | 0 | 0 | 0 |  |  |  |  | ESPERANZA | Enero | 0 | 31 | 0 | -2.9028 | 0 | 0 | -10450063.5554 | -323951970.2187 | 0.0005 | 0 | 0 | 0 | 0 |  |  |  |  | Ventanas tipo 8: | 0 | 0 | 0 | 0 | 0 | 0 | 0 | 0
[8 empty] | Horm c/ agregado petreo d=2500 | 2500 | 1.74 |  |  | C.A.T. Nº3196 - SMI ECOSAN (Zona I a IV) | 0.36 | 0.36 | C.A.T. Nº3214 - VIVIENDAS TECNOHOUSE (Zona I a IV) | 0.85 | 0 | 0 | 0 | 0 | 0 | 0 |  |  |  |  | ESQUEL | Febrero | 0 | 28 | 0 | -3.0059 | 0 | 0 | -10821369.7763 | -302998353.7355 | 0.0005 | 0 | 0 | 0 | 0 |  |  |  |  | Personalizado 9: | - | 0 | 0 | 0 | 0 | 0 | 0 | 0
[8 empty] | Horm de ladrillo triturado d=1600 | 1600 | 0.76 |  |  | C.A.T. Nº3204 - TECNOPANEL FC (Zona I a VI) | 0.43 | 0.43 | 0 | 0 | 0 | 0 | 0 | 0 | 0 | 0 |  |  |  | Baja | EZEIZA | Marzo | 0 | 31 | 0 | -3.0441 | 0 | 0 | -10958829.8627 | -339723725.7436 | 0.0005 | 0 | 0 | 0 | 0 |  |  |  |  | Personalizado 10: | - | 0 | 0 | 0 | 0 | 0 | 0 | 0
[8 empty] | Horm de ladrillo triturado d=1800 | 1800 | 0.93 |  |  | C.A.T. Nº3205 - SISTEMA EN PANELES (Zona I a VI) | 0.35 | 0.35 | 0 | 0 | 0 | 0 | 0 | 0 | 0 | 0 |  |  | Biomasa | Media | FORMOSA | Abril | 0 | 30 | 0 | -2.955 | 0 | 0 | -10637830.6797 | -319134920.3913 | 0.0005 | 0 | 0 | 0 | 0
Nº capa | Capa del elemento constructivo | Material | Espesor (m) | Conductividad térmica λ(m.K.W) | Resistencia Térmica R(m2.K.W) |  |  | Horm normal c/ escoria de alto horno d=2300 | 2300 | 1.4 |  |  | C.A.T. Nº3206 - CASARELLA STEEL (Zona I a IV) | 0.42 | 0.42 | 0 | 0 | 0 | 0 | 0 | 0 | 0 | 0 |  |  | Viento | Alta | GENERAL PAZ | Mayo | 0 | 31 | 0 | -2.7933 | 0 | 0 | -10055705.916 | -311726883.397 | 0.0005 | 0 | 0 | 0 | 0
Resistencia superficial exterior (Rse) - Inv. Ver. - flujo horiz.: |  |  |  |  | 0.04 |  |  | Horm liviano c/ arcilla exp d=700 | 700 | 0.22 |  |  | C.A.T. Nº3207 - IMPERIO (Zona VI) | 0.87 | 0.87 | 0 | 0 | 0 | 0 | 0 | 0 | 0 | 0 |  |  | Geotérmica |  | GENERAL PICO | Junio | 0 | 30 | 0 | -2.6844 | 0 | 0 | -9663697.0084 | -289910910.2506 | 0.0005 | 0 | 0 | 0 | 0
1 |  |  |  | 0 | 0 |  |  | Horm liviano c/ arcilla exp d=800 | 800 | 0.29 |  |  | C.A.T. Nº3210 - ECO WALLS (Zona I a IV) | 0.42 | 0.42 | [10 empty] | Hidroelectricidad |  | GOBERNADOR COSTA | Julio | 0 | 31 | 0 | -2.7181 | 0 | 0 | -9785149.6502 | -303339639.156 | 0.0005 | 0 | 0 | 0 | 0
2 |  |  |  | 0 | 0 |  |  | Horm liviano c arcilla exp d=900 | 900 | 0.36 |  |  | C.A.T. Nº3214 - VIVIENDAS TECNOHOUSE (Zona I a IV) | 0.63 | 0.63 | Claro | Coeficiente de absorción de radiación solar |  |  | Claro | 0.4 | [6 empty] | GOYA | Agosto | 0 | 31 | 0 | -2.862 | 0 | 0 | -10303228.3461 | -319400078.7278 | 0.0005 | 0 | 0 | 0 | 0 |  |  |  |  | Horizontal 1: 0
3 |  |  |  | 0 | 0 |  |  | Horm liviano c/ arcilla exp d=1000 | 1000 | 0.42 |  |  | 0 | 0 | 0 | Mediano |  |  |  | Mediano | 0.6 | [6 empty] | GUALEGUAYCHÚ | Septiembre | 0 | 30 | 0 | -2.9897 | 0 | 0 | -10763070.6038 | -322892118.1154 | 0.0005 | 0 | 0 | 0 | 0
4 |  |  |  | 0 | 0 |  |  | Horm liviano c/ arcilla exp d=1400 | 1400 | 0.57 |  |  | 0 | 0 | 0 | Oscuro |  |  |  | Oscuro | 0.9 | [6 empty] | GUALEGUAYCHÚ AERO | Octubre | 0 | 31 | 0 | 0.71535 | 0 | 0 | 2575254.9993 | 79832904.9797 | 0.0005 | 0 | 0 | 0 | 0 |  |  |  |  | Horizontal 2: Vidrio; Horizontal 5: Protección; Horizontal 7: Coef. | FES
5 |  |  |  | 0 | 0 |  |  | Horm liviano c/ arcilla exp d=1600 | 1600 | 0.89 |  |  | 0 | 0 | 0 | [9 empty] | Sin Protección |  |  | GUATRACHE | Noviembre | 0 | 30 | 0 | -2.9178 | 0 | 0 | -10503953.5965 | -315118607.8937 | 0.0005 | 0 | 0 | 0 | 0 | [5 empty] | Tipo | Alto (m) | Ancho (m) | Tipo | Ancho
6 |  |  |  |  | 0 |  |  | Horm c/ vermiculita d=500 | 500 | 0.14 |  |  | 0 | 0 | 0 | [9 empty] | Protección Vertical |  |  | HILARIO ASCASUBI | Diciembre | 0 | 31 | 0 | -2.8594 | 0 | 0 | -10293813.3548 | -319108213.9973 | 0.0005 | 0 | 0 | 0 | 0 |  |  |  |  | Ventanas tipo 1: | 0 | 0 | 0 | 0 | 2 | 0 | 1 | 0
7 |  |  |  |  | 0 |  |  | Horm c/ vermiculita d=600 | 600 | 0.16 |  |  | 0 | 0 | 0 | [9 empty] | Protección Horizontal |  |  | HUERTA GRANDE | [18 empty] | Ventanas tipo 2: | 0 | 0 | 0 | 0 | 0 | 0 | 0 | 0
8 |  |  |  |  | 0 |  |  | Horm de ladrillo triturado d=1800 | 1800 | 0.93 |  |  | 0 | 0 | 0 | [9 empty] | Protección Combinada |  |  | HUMAHUACA |  | Temp. Media | Q perdido | Q abs | FC ACS Prima | [13 empty] | Ventanas tipo 3: | 0 | 0 | 0 | 0 | 0 | 0 | 0 | 0
9 |  |  |  |  | 0 |  |  | Horm normal c/ escoria de alto horno d=2300 | 2300 | 1.4 |  |  | 0 | 0 | 0 | [11 empty] | Inferior | IGUAZÚ |  |  | J | J | [14 empty] | Ventanas tipo 4: | 0 | 0 | 0 | 0 | 0 | 0 | 0 | 0
10 |  |  |  |  | 0 |  |  | Horm liviano c/ arcilla exp d=700 | 700 | 0.22 |  |  | 0 | 0 | 0 | [11 empty] | Centrada | ING DAGOBERT SARDINA | Enero | 0 | #N/A | #N/A | 1.2657 | [13 empty] | Ventanas tipo 5: | 0 | 0 | 0 | 0 | 0 | 0 | 0 | 0
Resistencia superficial interior (Rsi) - Inv. Ver.. - flujo horiz.: |  |  |  |  | 0.13 |  |  | Horm liviano c/ arcilla exp d=800 | 800 | 0.29 |  |  | 0 | 0 | 0 | [11 empty] | Exterior | ISLA MARTIN GARCÍA | Febrero | 0 | #N/A | #N/A | 1.2657 | [13 empty] | Ventanas tipo 6: | 0 | 0 | 0 | 0 | 0 | 0 | 0 | 0
Resistencia Total (RT): |  |  |  |  | 0.17 |  |  | Horm liviano c arcilla exp d=900 | 900 | 0.36 |  |  | 0 | 0 | 0 | [12 empty] | ISLAS ORCADAS | Marzo | 0 | #N/A | #N/A | 1.2657 | [13 empty] | Ventanas tipo 7: | 0 | 0 | 0 | 0 | 0 | 0 | 0 | 0
Transmitancia Térmica - 1/RT = K (W/m2.K.) |  |  |  |  | 5.8824 |  |  | Horm liviano c/ arcilla exp d=1000 | 1000 | 0.42 |  |  | 0 | 0 | 0 | [9 empty] | A |  |  | ITUZAINGO | Abril | 0 | #N/A | #N/A | 1.2657 | [13 empty] | Ventanas tipo 8: | 0 | 0 | 0 | 0 | 0 | 0 | 0 | 0
[8 empty] | Horm liviano c/ arcilla exp d=1400 | 1400 | 0.57 |  |  | 0 | 0 | 0 | [9 empty] | B | Alta densidad |  | JACHAL | Mayo | 0 | #N/A | #N/A | 1.2657 | [13 empty] | Personalizado 9: | - | 0 | 0 | 0 | 0 | 0 | 0 | 0
Material Personalizado Piso |  | Descripción del Elemento | Insertar Detalle Constructivo del elemento |  |  |  |  | Horm liviano c/ arcilla exp d=1600 | 1600 | 0.89 |  |  | 0 | 0 | 0 | [9 empty] | C | Media densidad |  | JUJUY | Junio | 0 | #N/A | #N/A | 1.2657 | [13 empty] | Personalizado 10: | - | 0 | 0 | 0 | 0 | 0 | 0 | 0
[8 empty] | Horm c/ vermiculita d=500 | 500 | 0.14 |  |  | 0 | 0 | 0 | [10 empty] | Sin Obstáculos |  | JUJUY EL CADILLAL | Julio | 0 | #N/A | #N/A | 1.2657
[8 empty] | Horm c/ vermiculita d=600 | 600 | 0.16 |  |  | 0 | 0 | 0 | [12 empty] | JUNÍN | Agosto | 0 | #N/A | #N/A | 1.2657
[7 empty] | Hormigones_Especiales | Horm c/ cascara de arroz d=1100 | 1100 | 0.37 |  |  | 0 | 0 | 0 | [9 empty] | B |  |  | LA BANDA | Septiembre | 0 | #N/A | #N/A | 1.2657
[8 empty] | Horm c/ cascara de arroz d=1300 | 1300 | 0.45 |  |  | 0 | 0 | 0 | [9 empty] | D |  |  | LA PLATA AERO | Octubre | 0 | #N/A | #N/A | 1.2657
[8 empty] | Horm c/ cascara de arroz d=1600 | 1600 | 0.63 |  |  | 0 | 0 | 0 | [9 empty] | G |  |  | LA PLATA OBS | Noviembre | 0 | #N/A | #N/A | 1.2657 | [13 empty] | Horizontal 1: 0
[8 empty] | Horm c/ cascara de arroz d=2000 | 2000 | 1.09 |  |  | 0 | 0 | 0 | [11 empty] | C1: + 200 | LA QUIACA | Diciembre | 0 | #N/A | #N/A | 1.2657
Nº capa | Capa del elemento constructivo | Material | Espesor (m) | Conductividad térmica λ(m.K.W) | Resistencia Térmica R(m2.K.W) |  |  | Horm c/ fibras celulósicas d=300 | 300 | 0.09 |  |  | 0 | 0 | 0 | [11 empty] | C2: 50 a 200 | LA RIOJA | [18 empty] | Horizontal 2: Vidrio; Horizontal 5: Protección; Horizontal 7: Coef. | FES
Resistencia superficial exterior (Rse) - Inv. y ver - flujo ascendente y descendente |  |  |  |  | 0.04 |  |  | Horm c/ fibras celulósicas d=400 | 400 | 0.14 |  |  | 0 | 0 | 0 | [11 empty] | C3: 10 a 50 | LABOULAYE | Línea Base | [18 empty] | Tipo | Alto (m) | Ancho (m) | Tipo | Ancho
1 |  |  |  | 0 | 0 |  |  | Horm c/ poliest expand d=1300 | 1300 | 0.35 |  |  | 0 | 0 | 0 | [10 empty] | Vivienda Proyectada | C4: Hasta 10 | LAGO ARGENTINO | [18 empty] | Ventanas tipo 1: | 0 | 0 | 0 | 0 | 0 | 0 | 0 | 0
2 |  |  |  | 0 | 0 |  |  | Horm c/ poliest expand d=1000 | 1000 | 0.26 |  |  | SE PUEDE CARGAR HASTA AQUÍ | 0 | 0 | [10 empty] | Vivienda Nueva |  | LAPRIDA | ACS | [5 empty] | J/mes |  |  | J/mes | [8 empty] | Ventanas tipo 2: | 0 | 0 | 0 | 0 | 0 | 0 | 0 | 0
3 |  |  |  | 0 | 0 |  |  | Horm c/ poliest expand d=300 | 300 | 0.09 |  |  | PUERTAS | [12 empty] | Vivienda Existente |  | LAS BREÑAS |  | X | Y | fp | fp corr | f | Qsol disp | Qsol/QACS | % Qsol ACS | Qsol ACS | [8 empty] | Ventanas tipo 3: | 0 | 0 | 0 | 0 | 0 | 0 | 0 | 0
4 |  |  |  | 0 | 0 |  |  | Horm c/ poliest expand d=500 | 500 | 0.15 |  |  | Madera Solida | 1.52 | [13 empty] | LAS FLORES | Ene | #N/A | #N/A | #N/A | #N/A | #N/A | #N/A | #N/A | #N/A | #N/A | [8 empty] | Ventanas tipo 4: | 0 | 0 | 0 | 0 | 0 | 0 | 0 | 0
5 |  |  |  | 0 | 0 |  |  | Horm c/ viruta de madera d=400 | 400 | 0.14 |  |  | Madera Solida con hasta 50% zona vidriada | 1.64 | [13 empty] | LAS LAJAS | Feb | #N/A | #N/A | #N/A | #N/A | #N/A | #N/A | #N/A | #N/A | #N/A | [8 empty] | Ventanas tipo 5: | 0 | 0 | 0 | 0 | 0 | 0 | 0 | 0
6 |  |  |  | 0 | 0 |  |  | Horm c/ viruta de madera d=500 | 500 | 0.16 |  |  | Madera Solida con hasta 100% zona vidriada | 1.91 | [13 empty] | LAS LOMITAS | Mar | #N/A | #N/A | #N/A | #N/A | #N/A | #N/A | #N/A | #N/A | #N/A | [8 empty] | Ventanas tipo 6: | 0 | 0 | 0 | 0 | 0 | 0 | 0 | 0
7 |  |  |  | 0 | 0 |  |  | Horm celular d=1000 | 1000 | 0.3 |  |  | Madera Liviana | 2.18 | [10 empty] | Toldo |  |  | LOMAS DE ZAMORA | Abr | #N/A | #N/A | #N/A | #N/A | #N/A | #N/A | #N/A | #N/A | #N/A | [8 empty] | Ventanas tipo 7: | 0 | 0 | 0 | 0 | 0 | 0 | 0 | 0
8 |  |  |  | 0 | 0 |  |  | Horm celular d=1200 | 1200 | 0.4 |  |  | Madera Liviana con hasta 50% zona vidriada | 2.52 | [10 empty] | Vegetación |  | Sin Agrupamiento | LÓPEZ JUÁREZ | May | #N/A | #N/A | #N/A | #N/A | #N/A | #N/A | #N/A | #N/A | #N/A | [8 empty] | Ventanas tipo 8: | 0 | 0 | 0 | 0 | 0 | 0 | 0 | 0
6 |  |  |  |  | 0 |  |  | Horm celular d=1400 | 1400 | 0.5 |  |  | Madera Liviana con hasta 100% zona vidriada | 2.63 | [10 empty] | Lamas |  | Dispersa | LORETO | Jun | #N/A | #N/A | #N/A | #N/A | #N/A | #N/A | #N/A | #N/A | #N/A | [8 empty] | Personalizado 9: | - | 0 | 0 | 0 | 0 | 0 | 0 | 0
7 |  |  |  |  | 0 |  |  | Horm celular d=600 | 600 | 0.16 |  |  | PVC | 2.8 | [10 empty] | Extensión de Techo |  | Compacta | LOS HORNOS | Jul | #N/A | #N/A | #N/A | #N/A | #N/A | #N/A | #N/A | #N/A | #N/A | [8 empty] | Personalizado 10: | - | 0 | 0 | 0 | 0 | 0 | 0 | 0
8 |  |  |  |  | 0 |  |  | Horm celular d=800 | 800 | 0.22 |  |  | Metal sin Ruptura de Puente Térmico | 5.8 | [12 empty] | Continua | MACACHIN | Ago | #N/A | #N/A | #N/A | #N/A | #N/A | #N/A | #N/A | #N/A | #N/A
9 |  |  |  |  | 0 |  |  | Hormigón con carbón | 600 | 0.13 |  |  | Metal con Ruptura de Puente Térmico | 3.3 | [13 empty] | MALARGUE | Sep | #N/A | #N/A | #N/A | #N/A | #N/A | #N/A | #N/A | #N/A | #N/A
10 |  |  |  |  | 0 |  |  | Hormigón con fibras de vidrio resistentes | 2100 | 1.11 |  |  | Metal Normal | 5.7 | [10 empty] | Buenos Aires |  |  | MAQUINCHAO | Oct | #N/A | #N/A | #N/A | #N/A | #N/A | #N/A | #N/A | #N/A | #N/A
[5 empty] | 0.1 | 0.17 |  | Hormigón refractario | 900 | 0.18 |  |  | PVC (Tres Cámaras) | 1.8 | [10 empty] | Catamarca |  |  | MAR DEL PLATA | Nov | #N/A | #N/A | #N/A | #N/A | #N/A | #N/A | #N/A | #N/A | #N/A
Resistencia Total (RT): |  |  |  |  | 0.14 | 0.21 | Placas_y_Planchas | Placas de fibro cemento d=1200 | 1200 | 0.39 |  |  | PVC (Dos Cámaras) | 2.2 | [10 empty] | Chaco |  |  | MAR DEL PLATA AERO | Dic | #N/A | #N/A | #N/A | #N/A | #N/A | #N/A | #N/A | #N/A | #N/A
Transmitancia Térmica - 1/RT = K (W/m2.K.): |  |  |  |  | 7.1429 | 4.7619 |  | Placas de fibro cemento d=1300 | 1300 | 0.45 |  |  | SE PUEDE CARGAR HASTA AQUÍ | 0 | [10 empty] | Chubut |  |  | MARCOS JUÁREZ | [9 empty] | #N/A
[8 empty] | Placas de fibro cemento d=1400 | 1400 | 0.51 |  |  | 0 | 0 | [10 empty] | Cordoba |  |  | MAZARUCA | [8 empty] | kWh/Año | #N/A
Material Personalizado Ventana |  |  | Insertar Etiqueta IRAM si la tuviera |  |  |  |  | Placas de fibro cemento d=1500 | 1500 | 0.58 |  |  | 0 | 0 | [10 empty] | Corrientes |  |  | MENDOZA
Descripción del Elemento | [7 empty] | Placas de fibro cemento d=1700 | 1700 | 0.7 |  |  | 0 | 0 | [10 empty] | Entre Rios |  |  | MENDOZA AERO | Línea Propuesta
Marca | [7 empty] | Placas de fibro cemento d=1800 | 1800 | 0.87 |  |  | 0 | 0 | [10 empty] | Formosa |  |  | MERCEDES
Modelo | [7 empty] | Placas de fibro cemento d=1950 | 1950 | 0.95 |  |  | 0 | 0 | [10 empty] | Jujuy |  |  | MIRAMAR | ACS | [5 empty] | J/mes |  |  | J/mes
Tramitancia térmica del vidrio | [7 empty] | Placas de fibro cemento d=600 | 600 | 0.15 |  |  | 0 | 0 | [10 empty] | La Pampa |  |  | MONTE CASEROS |  | X | Y | fp | fp corr | f | Qsol disp | Qsol/QACS | % Qsol ACS | Qsol ACS
Tramitancia térmica del perfil | [7 empty] | Placas de fibro cemento d=700 | 700 | 0.26 |  |  | 0 | 0 | [10 empty] | La Rioja |  |  | MONTE QUEMADO | Ene | #N/A | #N/A | #N/A | #N/A | #N/A | 0 | #DIV/0! | #DIV/0! | #DIV/0!
Tramitancia Lineal | [7 empty] | Placas de fibro cemento d=800 | 800 | 0.3 |  |  | 0 | 0 | [10 empty] | Mendoza |  |  | MORÓN | Feb | #N/A | #N/A | #N/A | #N/A | #N/A | 0 | #DIV/0! | #DIV/0! | #DIV/0!
Factor Solar | [7 empty] | Policarbonato rígido en planchas | 1150 | 0.23 |  |  | 0 | 0 | [10 empty] | Misiones |  |  | NECOCHEA | Mar | #N/A | #N/A | #N/A | #N/A | #N/A | 0 | #DIV/0! | #DIV/0! | #DIV/0!
Infiltración Aire | [7 empty] | Poli cloruro de vinilo rígido (PVC) | 1350 | 0.16 |  |  | 0 | 0 | [10 empty] | Neuquen |  |  | NEUQUÉN | Abr | #N/A | #N/A | #N/A | #N/A | #N/A | 0 | #DIV/0! | #DIV/0! | #DIV/0!
[8 empty] | Poliestireno en planchas | 1050 | 0.17 |  |  | 0 | 0 | [10 empty] | Rio Negro |  |  | NUEVE DE JULIO | May | #N/A | #N/A | #N/A | #N/A | #N/A | 0 | #DIV/0! | #DIV/0! | #DIV/0!
Material Personalizado Ventana |  |  | Insertar Etiqueta IRAM si la tuviera |  |  |  |  | Polietileno en planchas alta densidad | 960 | 0.5 |  |  | 0 | 0 | [10 empty] | Salta |  |  | OBERA | Jun | #N/A | #N/A | #N/A | #N/A | #N/A | 0 | #DIV/0! | #DIV/0! | #DIV/0!
Descripción del Elemento | [7 empty] | Polietileno en planchas baja densidad | 920 | 0.35 |  |  | 0 | 0 | [10 empty] | San Juan |  |  | OLIVEROS | Jul | #N/A | #N/A | #N/A | #N/A | #N/A | 0 | #DIV/0! | #DIV/0! | #DIV/0!
Marca | [7 empty] | Polipropileno rígido | 915 | 0.24 |  |  | 0 | 0 | [10 empty] | San Luis |  |  | ORAN | Ago | #N/A | #N/A | #N/A | #N/A | #N/A | 0 | #DIV/0! | #DIV/0! | #DIV/0!
Modelo | [7 empty] | Resina acrílica en planchas | 1140 | 0.2 |  |  | 0 | 0 | [10 empty] | Santa Cruz |  |  | PARANÁ | Sep | #N/A | #N/A | #N/A | #N/A | #N/A | 0 | #DIV/0! | #DIV/0! | #DIV/0!
Tramitancia térmica del vidrio | [6 empty] | Vidrios | Vidrio armado con malla metálica | 2700 | 1.05 |  |  | 0 | 0 | [10 empty] | Santa Fe |  |  | PARANÁ AERO | Oct | #N/A | #N/A | #N/A | #N/A | #N/A | 0 | #DIV/0! | #DIV/0! | #DIV/0!
Tramitancia térmica del perfil | [7 empty] | Vidrio resistente a calor | 2200 | 1.07 |  |  | 0 | 0 | [10 empty] | Santiago del Estero |  |  | PARQUE PEREYRA | Nov | #N/A | #N/A | #N/A | #N/A | #N/A | 0 | #DIV/0! | #DIV/0! | #DIV/0!
Tramitancia Lineal | [7 empty] | Vidrios para ventanas d=2400 | 2400 | 0.58 |  |  | 0 | 0 | [10 empty] | Tierra del Fuego |  |  | PASO DE LOS LIBRES | Dic | #N/A | #N/A | #N/A | #N/A | #N/A | 0 | #DIV/0! | #DIV/0! | #DIV/0!
Factor Solar | [7 empty] | Vidrios para ventanas d=2800 | 2800 | 0.8 |  |  | 0 | 0 | [10 empty] | Tucuman |  |  | PEHUAJO | [9 empty] | #DIV/0!
Infiltración Aire | [7 empty] | Vidrios para ventanas d=3200 | 3200 | 1.05 |  |  | SE PUEDE CARGAR HASTA AQUÍ | 0 | [13 empty] | PERGAMINO | [8 empty] | kWh/Año | #DIV/0!
[7 empty] | Metales | Acero de construcción | 7800 | 58 |  |  | 0 | 0 | [13 empty] | PIGUE
[8 empty] | Acero inoxidable d=8100 | 8100 | 14.5 |  |  | 0 | 0 | [13 empty] | PILAR | CALEFACCIÓN | [5 empty] | J/mes |  |  |  | J/mes
[8 empty] | Acero inoxidable d=8450 | 8450 | 17.5 |  |  | 0 | 0 | [13 empty] | PINAMAR |  | X | Y | fp | f | f cor | Qsol disp total | Q sol disp calefa | Q sol dip cal corr | Qsol/Qcalefa | % Qsol calefa | Q sol calefa |  | Dormitorio 1 | 0 | 0
[8 empty] | Acero inoxidable d=900 | 900 | 20.9 |  |  | 0 | 0 | [13 empty] | POSADAS | Ene | 0 | 0 | 0 | 0 | 0 | 0 | #DIV/0! | #DIV/0! | #DIV/0! | #DIV/0! | #DIV/0! |  | Dormitorio 2 | 0 | 0
[8 empty] | Aluminio | 2700 | 204 |  |  | 0 | 0 | [13 empty] | PRESIDENCIA R S PEÑA | Feb | 0 | 0 | 0 | 0 | 0 | 0 | #DIV/0! | #DIV/0! | #DIV/0! | #DIV/0! | #DIV/0! |  | Dormitorio 3 | 0 | 0
[8 empty] | Bronce | 8800 | 42 |  |  | 0 | 0 | [13 empty] | PUELCHES | Mar | 0 | 0 | 0 | 0 | 0 | 0 | #DIV/0! | #DIV/0! | #DIV/0! | #DIV/0! | #DIV/0! |  | Dormitorio 4 | 0 | 0
[8 empty] | Chapa sobre cámara ventilada | 7800 | 58 |  |  | 0 | 0 | [13 empty] | PUENTE DEL INCA | Abr | 0 | 0 | 0 | 0 | 0 | 0 | #DIV/0! | #DIV/0! | #DIV/0! | #DIV/0! | #DIV/0! |  | Dormitorio 5 | 0 | 0
[8 empty] | Cobre | 8900 | 384 |  |  | 0 | 0 | [13 empty] | PUERTO DESEADO | May | 0 | 0 | 0 | 0 | 0 | 0 | #DIV/0! | #DIV/0! | #DIV/0! | #DIV/0! | #DIV/0! |  | Estar/Comedor | 0 | 0
[8 empty] | Hierro fundido | 7200 | 50 |  |  | 0 | 0 | [13 empty] | PUNTA INDIO | Jun | 0 | 0 | 0 | 0 | 0 | 0 | #DIV/0! | #DIV/0! | #DIV/0! | #DIV/0! | #DIV/0! |  | Baños | 0 | 0
[8 empty] | Latón | 8600 | 110 |  |  | 0 | 0 | [13 empty] | QUEMU QUEMU | Jul | 0 | 0 | 0 | 0 | 0 | 0 | #DIV/0! | #DIV/0! | #DIV/0! | #DIV/0! | #DIV/0! |  | Corredores | 0 | 0
[7 empty] | Maderas | Entablonada pino amachimbrado |  | 0.19 |  |  | 0 | 0 | [13 empty] | RAFAELA | Ago | 0 | 0 | 0 | 0 | 0 | 0 | #DIV/0! | #DIV/0! | #DIV/0! | #DIV/0! | #DIV/0! |  | Lavadero | 0 | 0
[8 empty] | Madera arce, paralela a fibras | 700 | 0.42 |  |  | 0 | 0 | [13 empty] | RECONQUISTA | Sep | 0 | 0 | 0 | 0 | 0 | 0 | #DIV/0! | #DIV/0! | #DIV/0! | #DIV/0! | #DIV/0! |  | Cocina | 0 | 0
[8 empty] | Madera arce, perpend | 700 | 0.16 |  |  | 0 | 0 | [13 empty] | RESISTENCIA | Oct | 0 | 0 | 0 | 0 | 0 | 0 | #DIV/0! | #DIV/0! | #DIV/0! | #DIV/0! | #DIV/0! |  | Otros | 0 | 0
[8 empty] | Madera balsa perpend a fibras | 150 | 0.056 |  |  | 0 | 0 | [13 empty] | RESISTENCIA AEROCLUB | Nov | 0 | 0 | 0 | 0 | 0 | 0 | #DIV/0! | #DIV/0! | #DIV/0! | #DIV/0! | #DIV/0! |  |  |  | 0
[8 empty] | Madera balsa, perpend a fibras | 250 | 0.095 |  |  | 0 | 0 | [13 empty] | RIO COLORADO | Dic | 0 | 0 | 0 | 0 | 0 | 0 | #DIV/0! | #DIV/0! | #DIV/0! | #DIV/0! | #DIV/0! |  |  | Calefacción por agua | 0
[8 empty] | Madera caoba, perpend a fibras | 700 | 0.15 |  |  | 0 | 0 | [13 empty] | RIO CUARTO | [11 empty] | #DIV/0!
[8 empty] | Madera dura | 1300 | 0.34 |  |  | 0 | 0 | [13 empty] | RIO GALLEGOS | [10 empty] | kWh/Año | #DIV/0!
[8 empty] | Madera enchapada | 600 | 0.15 |  |  | 0 | 0 | [13 empty] | RIO GRANDE
[8 empty] | Madera nogal paralela a fibras | 700 | 0.27 |  |  | 0 | 0 | [13 empty] | ROQUE SÁENZ PENA | PANELES SOLARES - Radiación Solar - Luminaria 1 | [6 empty] | PANELES SOLARES - Radiación Solar - Luminaria 2
[8 empty] | Madera roble, | 650 | 0.24 |  |  | 0 | 0 | [13 empty] | ROSARIO |  | Ht,h (A Usar) | N días | Rad Solar | HT | HT |  |  | Ht,h (A Usar) | N días | Rad Solar | HT | HT
[8 empty] | Madera terciada | 600 | 0.11 |  |  | 0 | 0 | [13 empty] | SALTA | Enero | 0 | 31 | 0 | 0 | 0 |  | Enero | 0 | 31 | 0 | 0 | 0
[8 empty] | Madera, abedul perpend a fibras | 680 | 0.13 |  |  | 0 | 0 | [13 empty] | SALTO GRANDE | Febrero | 0 | 28 | 0 | 0 | 0 |  | Febrero | 0 | 28 | 0 | 0 | 0
[8 empty] | Madera, alerce perpend a fibras | 600 | 0.14 |  |  | 0 | 0 | [13 empty] | SAN ANTONIO OESTE | Marzo | 0 | 31 | 0 | 0 | 0 |  | Marzo | 0 | 31 | 0 | 0 | 0
[8 empty] | Madera, Caoba. Paralela a fibras | 700 | 0.31 |  |  | 0 | 0 | [13 empty] | SAN CARLOS | Abril | 0 | 30 | 0 | 0 | 0 |  | Abril | 0 | 30 | 0 | 0 | 0
[8 empty] | Madera, fresno paralelo a fibras | 740 | 0.3 |  |  | 0 | 0 | [13 empty] | SAN CLEMENTE | Mayo | 0 | 31 | 0 | 0 | 0 |  | Mayo | 0 | 31 | 0 | 0 | 0
[8 empty] | Madera, fresno perpend a fibras | 740 | 0.17 |  |  | 0 | 0 | [13 empty] | SAN FRANCISCO | Junio | 0 | 30 | 0 | 0 | 0 |  | Junio | 0 | 30 | 0 | 0 | 0
[8 empty] | Madera, haya paralelo a fibras | 800 | 0.36 |  |  | 0 | 0 | [13 empty] | SAN JUAN | Julio | 0 | 31 | 0 | 0 | 0 |  | Julio | 0 | 31 | 0 | 0 | 0
[8 empty] | Madera, haya perpend a fibras | 800 | 0.24 |  |  | 0 | 0 | [13 empty] | SAN JUAN AERO | Agosto | 0 | 31 | 0 | 0 | 0 |  | Agosto | 0 | 31 | 0 | 0 | 0
[8 empty] | Pino spruce abeto, paralela a fibras | 500 | 0.28 |  |  | 0 | 0 | [13 empty] | SAN LUIS | Septiembre | 0 | 30 | 0 | 0 | 0 |  | Septiembre | 0 | 30 | 0 | 0 | 0
[8 empty] | Pino spruce abeto, perpend a fibras | 500 | 0.16 |  |  | 0 | 0 | [13 empty] | SAN MARTIN | Octubre | 0 | 31 | 0 | 0 | 0 |  | Octubre | 0 | 31 | 0 | 0 | 0
[7 empty] | Tableros | Tablero fibras madera aglom d=200 | 200 | 0.047 |  |  | 0 | 0 | [13 empty] | SAN MIGUEL | Noviembre | 0 | 30 | 0 | 0 | 0 |  | Noviembre | 0 | 30 | 0 | 0 | 0
[8 empty] | Tablero fibras madera aglom d=300 | 300 | 0.054 |  |  | 0 | 0 | [13 empty] | SAN PEDRO | Diciembre | 0 | 31 | 0 | 0 | 0 |  | Diciembre | 0 | 31 | 0 | 0 | 0
[8 empty] | Tablero fibras madera aglom d=350 | 350 | 0.056 |  |  | 0 | 0 | [13 empty] | SAN RAFAEL |  |  |  |  | kWh/Año | 0 | [5 empty] | kWh/Año | 0
[8 empty] | Tablero partic aglomer de lino d=300 | 300 | 0.073 |  |  | 0 | 0 | [13 empty] | SANTA ROSA
[8 empty] | Tablero partic aglomer de lino d=400 | 400 | 0.081 |  |  | 0 | 0 | [13 empty] | SANTIAGO DEL ESTERO | Aporte Solar Máximo |  | 0 | kWh/Año |  |  |  | Aporte Solar Máximo |  | 0 | kWh/Año
[8 empty] | Tablero partic aglomer de lino d=500 | 500 | 0.11 |  |  | 0 | 0 | [13 empty] | SAUCE VIEJO
[8 empty] | Tablero partic aglomer de lino d=600 | 600 | 0.012 |  |  | 0 | 0 | [13 empty] | SIERRA COLORADA | Eficiencia del inversor | 0.92 | Sistema si o no |  |  | 0 |  | Eficiencia del inversor | 0.92 | Sistema si o no |  |  | 0
[8 empty] | Tablero partic aglomer de lino d=700 | 700 | 0.15 |  |  | 0 | 0 | [13 empty] | SIERRA DE LA VENTANA
[8 empty] | Tableros c/ laminado plástico 1 cara | 1400 | 0.49 |  |  | 0 | 0 | [13 empty] | TACAAGLE | PANELES SOLARES - Radiación Solar - Luminaria 3 | [6 empty] | PANELES SOLARES - Radiación Solar - Luminaria 4
[8 empty] | Tableros c/ laminado plástico 2 caras | 1400 | 0.44 |  |  | 0 | 0 | [13 empty] | TANDIL |  | Ht,h (A Usar) | N días | Rad Solar | HT | HT |  |  | Ht,h (A Usar) | N días | Rad Solar | HT | HT
[8 empty] | Tableros de partic aglomer d=1000 | 1000 | 0.17 |  |  | 0 | 0 | [13 empty] | TINOGASTA | Enero | 0 | 31 | 0 | 0 | 0 |  | Enero | 0 | 31 | 0 | 0 | 0
[8 empty] | Tableros de partic aglomer d=200 | 200 | 0.06 |  |  | 0 | 0 | [13 empty] | TRELEW | Febrero | 0 | 28 | 0 | 0 | 0 |  | Febrero | 0 | 28 | 0 | 0 | 0
[8 empty] | Tableros de partic aglomer d=300 | 300 | 0.069 |  |  | 0 | 0 | [13 empty] | TRENQUE LAUQUEN | Marzo | 0 | 31 | 0 | 0 | 0 |  | Marzo | 0 | 31 | 0 | 0 | 0
[8 empty] | Tableros de partic aglomer d=400 | 400 | 0.078 |  |  | 0 | 0 | [13 empty] | TRES ARROYOS | Abril | 0 | 30 | 0 | 0 | 0 |  | Abril | 0 | 30 | 0 | 0 | 0
[8 empty] | Tableros de partic aglomer d=500 | 500 | 0.087 |  |  | 0 | 0 | [13 empty] | TUCUMÁN | Mayo | 0 | 31 | 0 | 0 | 0 |  | Mayo | 0 | 31 | 0 | 0 | 0
[8 empty] | Tableros de partic aglomer d=600 | 600 | 0.09 |  |  | 0 | 0 | [13 empty] | TUCUMÁN AERO | Junio | 0 | 30 | 0 | 0 | 0 |  | Junio | 0 | 30 | 0 | 0 | 0
[8 empty] | Tableros de partic aglomer d=700 | 700 | 0.11 |  |  | 0 | 0 | [13 empty] | UNIÓN | Julio | 0 | 31 | 0 | 0 | 0 |  | Julio | 0 | 31 | 0 | 0 | 0
[8 empty] | Tableros de partic aglomer d=800 | 800 | 0.13 |  |  | 0 | 0 | [13 empty] | USHUAIA | Agosto | 0 | 31 | 0 | 0 | 0 |  | Agosto | 0 | 31 | 0 | 0 | 0
[8 empty] | Tableros de partic aglomer d=900 | 900 | 0.15 |  |  | 0 | 0 | [13 empty] | VALLE FERTIL | Septiembre | 0 | 30 | 0 | 0 | 0 |  | Septiembre | 0 | 30 | 0 | 0 | 0
[8 empty] | Tableros ligncelulosicos de partes aglom | 100 | 0.24 |  |  | 0 | 0 | [13 empty] | VICTORIA | Octubre | 0 | 31 | 0 | 0 | 0 |  | Octubre | 0 | 31 | 0 | 0 | 0
[7 empty] | Terminaciones | Asfalto y membrana asfáltica >7mm | 200 | 0.7 |  |  | 0 | 0 | [13 empty] | VILLA ANGELA | Noviembre | 0 | 30 | 0 | 0 | 0 |  | Noviembre | 0 | 30 | 0 | 0 | 0
[8 empty] | Chapa de fibrocemento, 6 mm | 1950 | 0.95 |  |  | 0 | 0 | [13 empty] | VILLA DOLORES | Diciembre | 0 | 31 | 0 | 0 | 0 |  | Diciembre | 0 | 31 | 0 | 0 | 0
[8 empty] | Chapa fibrocemento, cámara ventilada | 1950 | 0.95 |  |  | 0 | 0 | [13 empty] | VILLA MARÍA |  |  |  |  | kWh/Año | 0 | [5 empty] | kWh/Año | 0
[8 empty] | Baldosa cerámica | 1800 | 0.7 |  |  | 0 | 0 | [13 empty] | VILLA NOGUES
[8 empty] | Baldosa de corcho | 530 | 0.08 |  |  | 0 | 0 | [13 empty] | VILLA REGINA | Aporte Solar Máximo |  | 0 | kWh/Año |  |  |  | Aporte Solar Máximo |  | 0 | kWh/Año
[8 empty] | Piso baldosa de hormigón | 2100 | 1.15 |  |  | 0 | 0 | [13 empty] | VILLA REYNOLDS
[8 empty] | Baldosa de plástico | 1000 | 0.51 |  |  | 0 | 0 | [13 empty] | VILLAGUAY | Eficiencia del inversor | 0.92 | Sistema si o no |  |  | 0 |  | Eficiencia del inversor | 0.92 | Sistema si o no |  |  | 0
[8 empty] | Piso caucho d=1300 | 1300 | 0.13 |  |  | 0 | 0
[8 empty] | Piso caucho d=1500 | 1500 | 0.19 |  |  | 0 | 0
[8 empty] | Piso caucho d=800 | 800 | 0.11 |  |  | 0 | 0
[8 empty] | Piso parquet d=500 | 500 | 0.17 |  |  | 0 | 0 | [14 empty] | Ventanas tipo 1: | 0 | 0 | 0 | 0 |  | 5
[8 empty] | Piso parquet d=700 | 700 | 0.23 |  |  | 0 | 0 | [14 empty] | Ventanas tipo 2: | 0 | 0 | 0 | 0 |  | 5
[8 empty] | Ruberiod con junta sin sellar | 960 | 0.5 |  |  | 0 | 0 | [14 empty] | Ventanas tipo 3: | 0 | 0 | 0 | 0 |  | 5
[8 empty] | Techado y fieltro asfaltico | 1150 | 0.17 |  |  | 0 | 0 | [14 empty] | Ventanas tipo 4: | 0 | 0 | 0 | 0 |  | 5
[8 empty] | Tejas curvas | 1200 | 0.7 |  |  | 0 | 0 | [14 empty] | Ventanas tipo 5: | 0 | 0 | 0 | 0 |  | 5
[8 empty] | Tejas planas | 1200 | 0.76 |  |  | 0 | 0 | [14 empty] | Ventanas tipo 6: | 0 | 0 | 0 | 0 |  | 5
[8 empty] | Tyvek, barrera respirable | 400 | 0.2 |  |  | 0 | 0 | [14 empty] | Ventanas tipo 7: | 0 | 0 | 0 | 0 |  | 5
[7 empty] | Aislantes_Lanas_y_Perlita | Lana de vidrio d=12 | 12 | 0.043 |  |  | 0 | 0 | [14 empty] | Ventanas tipo 8: | 0 | 0 | 0 | 0 |  | 5
[8 empty] | Lana de vidrio d=17 | 17 | 0.04 | [18 empty] | Material Personalizado: | 0 | 0 | 0 | 0 |  | 5
[8 empty] | Lana de vidrio d=25 | 25 | 0.037 | [18 empty] | Material Personalizado: | 0 | 0 | 0 | 0 |  | 5
[8 empty] | Lana de vidrio d=35 | 35 | 0.034
[8 empty] | Lana de vidrio d=60 | 60 | 0.033
[8 empty] | Lana de vidrio d=9 | 9 | 0.045
[8 empty] | Lana mineral densidad 30-50 kg/m3 | 40 | 0.042
[8 empty] | Lana mineral densidad 51-70 kg/m3 | 60 | 0.04
[8 empty] | Lana mineral densidad 71-150 kg/m3 | 110 | 0.036
[8 empty] | Mortero de perlita c/ cemento d=300 | 300 | 0.088
[8 empty] | Mortero de perlita c/ cemento d=400 | 400 | 0.093
[8 empty] | Mortero de perlita c/ cemento d=500 | 500 | 0.12 | [18 empty] | Ventanas tipo 1: | 0 | 0 | 0 | 0 |  | 5
[8 empty] | Mortero de perlita c/ cemento d=600 | 600 | 0.14 | [18 empty] | Ventanas tipo 2: | 0 | 0 | 0 | 0 |  | 5
[8 empty] | Mortero de perlita c/ cemento d=700 | 700 | 0.16 | [18 empty] | Ventanas tipo 3: | 0 | 0 | 0 | 0 |  | 5
[8 empty] | Mortero de perlita con yeso d=400 | 400 | 0.1 | [18 empty] | Ventanas tipo 4: | 0 | 0 | 0 | 0 |  | 5
[8 empty] | Mortero de perlita con yeso d=500 | 500 | 0.12 | [18 empty] | Ventanas tipo 5: | 0 | 0 | 0 | 0 |  | 5
[8 empty] | Mortero de perlita con yeso d=600 | 600 | 0.14 | [18 empty] | Ventanas tipo 6: | 0 | 0 | 0 | 0 |  | 5
[8 empty] | Mortero de perlita con yeso d=700 | 700 | 0.18 | [18 empty] | Ventanas tipo 7: | 0 | 0 | 0 | 0 |  | 5
[8 empty] | Perlita suelta granulado volcánico exp. | 70 | 0.054 | [18 empty] | Ventanas tipo 8: | 0 | 0 | 0 | 0 |  | 5
[7 empty] | Aislantes_Plasticos | Poliestireno expand planchas d=15 | 15 | 0.037 | [18 empty] | Material Personalizado: | 0 | 0 | 0 | 0 |  | 5
[8 empty] | Poliestireno expand planchas d=20 | 20 | 0.035 | [18 empty] | Material Personalizado: | 0 | 0 | 0 | 0 |  | 5
[8 empty] | Poliestireno expand planchas d=25 | 25 | 0.033
[8 empty] | Poliestireno expand planchas d=30 | 30 | 0.032
[8 empty] | Poliuretano (entre chapas) d=30 | 30 | 0.024
[8 empty] | Poliuretano (entre chapas) d=60 | 60 | 0.022
[8 empty] | Poliuretano en placas | 45 | 0.027
[8 empty] | Poliuretano proyectada +freno de vapor | 45 | 0.024
[8 empty] | Poliuretano proyectado +barrera de vapor | 45 | 0.022
[8 empty] | Revoque termoaislante |  | 0.051
[7 empty] | Aislantes | Vermic + yeso (placas o revoques) 900 | 900 | 0.29 | [18 empty] | Ventanas tipo 1: | 0 | 0 | 0 | 0 |  | 5
[8 empty] | Vermic + yeso (placas o revoques) d=1000 | 1000 | 0.34 | [18 empty] | Ventanas tipo 2: | 0 | 0 | 0 | 0 |  | 5
[8 empty] | Vermic + yeso (placas o revoques) d=200 | 200 | 0.11 | [18 empty] | Ventanas tipo 3: | 0 | 0 | 0 | 0 |  | 5
[8 empty] | Vermic + yeso (placas o revoques) d=400 | 400 | 0.13 | [18 empty] | Ventanas tipo 4: | 0 | 0 | 0 | 0 |  | 5
[8 empty] | Vermic + yeso (placas o revoques) d=500 | 500 | 0.15 | [18 empty] | Ventanas tipo 5: | 0 | 0 | 0 | 0 |  | 5
[8 empty] | Vermic + yeso (placas o revoques) d=600 | 600 | 0.19 | [18 empty] | Ventanas tipo 6: | 0 | 0 | 0 | 0 |  | 5
[8 empty] | Vermic + yeso (placas o revoques) d=700 | 700 | 0.22 | [18 empty] | Ventanas tipo 7: | 0 | 0 | 0 | 0 |  | 5
[8 empty] | Vermic + yeso (placas o revoques) d=800 | 800 | 0.26 | [18 empty] | Ventanas tipo 8: | 0 | 0 | 0 | 0 |  | 5
[8 empty] | Vermiculita con cemento d=400 | 400 | 0.11 | [18 empty] | Material Personalizado: | 0 | 0 | 0 | 0 |  | 5
[8 empty] | Vermiculita con cemento d=500 | 500 | 0.13 | [18 empty] | Material Personalizado: | 0 | 0 | 0 | 0 |  | 5
[8 empty] | Vermiculita con cemento d=600 | 600 | 0.17
[8 empty] | Vermiculita con cemento d=700 | 700 | 0.2
[8 empty] | Vermiculita con cemento d=800 | 800 | 0.24
[8 empty] | Vermiculita suelta | 100 | 0.07
[7 empty] | Pinturas | Copolímero de cloruro de vinilo | 1350 | 0.16
[8 empty] | Pintura a base de siliconas | 1000 | 0.12
[8 empty] | Pintura a la cal | 1000 | 0.8
[8 empty] | Pintura esmalte sobre enlucido | 1200 | 0.3
[8 empty] | Pintura tipo epoxi | 1200 | 0.3 | [18 empty] | Ventanas tipo 1: | 0 | 0 | 0 | 0 |  | 5
[8 empty] | Polisocianato más poliéster | 1200 | 0.3 | [18 empty] | Ventanas tipo 2: | 0 | 0 | 0 | 0 |  | 5
[8 empty] | Resina acrílica | 1140 | 0.2 | [18 empty] | Ventanas tipo 3: | 0 | 0 | 0 | 0 |  | 5
[8 empty] | Resina acrílica de vinil-tolueno | 1200 | 0.3 | [18 empty] | Ventanas tipo 4: | 0 | 0 | 0 | 0 |  | 5
[8 empty] | Resina acrílica de estireno | 1140 | 0.2 | [18 empty] | Ventanas tipo 5: | 0 | 0 | 0 | 0 |  | 5
[8 empty] | Resinas de poliuretano | 45 | 0.02 | [18 empty] | Ventanas tipo 6: | 0 | 0 | 0 | 0 |  | 5
[8 empty] | Terpolímero de acetato, cloruro y laurato de vinilo | 1200 | 0.3 | [18 empty] | Ventanas tipo 7: | 0 | 0 | 0 | 0 |  | 5
[7 empty] | Ladrillos_y_Bloques_Macizos | Adobe |  | 0.5 | [18 empty] | Ventanas tipo 8: | 0 | 0 | 0 | 0 |  | 5
[8 empty] | Bloques de suelo cemento macizos | 1500 | 0.62 | [18 empty] | Material Personalizado: | 0 | 0 | 0 | 0 |  | 5
[8 empty] | Ladrillos ceram macizos d=1600 | 1600 | 0.8 | [18 empty] | Material Personalizado: | 0 | 0 | 0 | 0 |  | 5
[8 empty] | Ladrillos ceram macizos d=1800 | 1800 | 0.91 | [21 empty] | 0 | 0 | 1 | 5 | 1 | A
[8 empty] | Ladrillos ceram macizos d=2000 | 2000 | 1.1 | [18 empty] | Lineamiento 8: Protección Solar |  |  |  | Lineamiento 9 | Lineamiento 4 y 5 |  | 2 | B
[7 empty] | Ladrillos_Ceramicos | 1 Ladrillo ceram 2x3 camaras, 8*15*25 cm |  | 0.38095 | 0.21 | [20 empty] | 1 mal |  | 1 bien |  | 3 | C
[8 empty] | 2 Ladrillo ceram 2x3 camaras, 8*18*25 cm |  | 0.34783 | 0.23 | [24 empty] | 4 | D
[8 empty] | 3 Ladrillo ceram 3x2 camaras,18*8*25 cm |  | 0.51429 | 0.35
[8 empty] | 4 Ladrillo ceram 3x2 camaras, 20*18*40 cm |  | 0.60606 | 0.33
[8 empty] | 5 Ladrillo ceram 3x3 camaras, 12*18*25/33 cm |  | 0.33333 | 0.36
[8 empty] | 6 Ladrillo ceram 3x3 camaras, 15*18*33 cm |  | 0.375 | 0.4
[8 empty] | 7 Ladrillo ceram 3x3 camaras, 18*18*25/33 cm |  | 0.43902 | 0.41
[8 empty] | 8 Ladrillo ceram 3x3 camaras, 18*18*40 cm |  | 0.58065 | 0.31
[8 empty] | 9 Ladrillo ceram 3x3 camaras, 20*18*40 cm |  | 0.625 | 0.32
[8 empty] | 10 Ladrillo ceram 3x3 hexagonal, 13*18*25 cm |  | 0.35135 | 0.37
[8 empty] | 11 Ladrillo ceram 4x2 camaras,18*8*25 cm |  | 0.38298 | 0.47
[8 empty] | 12 Ladrillo ceram 4x2 camaras, 20*12*25 cm |  | 0.41667 | 0.48
[8 empty] | 13 Ladrillo ceram 4x3 camaras, 20*18*25/33 cm |  | 0.4 | 0.5
[8 empty] | 14 Ladrillo ceram 4x4 camaras, 18*25/33 cm |  | 0.38298 | 0.47
[8 empty] | 15 Bloque ceram, 3 cam, 12*18*40 cm |  | 0.27907 | 0.43
[8 empty] | 16 Bloque ceram, 3 cam, 12*19*33/40 cm |  | 0.27907 | 0.43
[8 empty] | 17 Bloque ceram, 3 cam, 18*19*33 cm |  | 0.3913 | 0.46
[8 empty] | 18 Bloque ceram, 4 cam, 18*19*40 cm |  | 0.33333 | 0.54
[8 empty] | 19 Bloque ceram, 4 cam, 18*19*33 cm |  | 0.4186 | 0.43
[8 empty] | 20 Bloque ceram, 4 cam, 18*19*40 cm |  | 0.32727 | 0.55
[8 empty] | 21 Bloque ceram, 4 cam, 12*18*25 cm |  | 0.30769 | 0.39
[8 empty] | 22 Bloque ceram 3 cam trabado 18*18*25 cm |  | 0.36 | 0.5
[8 empty] | 23 Bloque ceram 5 cam trabado 20*18*40 cm |  | 0.33333 | 0.6
[8 empty] | 24 Bloque ceram 5 cam trabado 18*18*33 cm |  | 0.29508 | 0.61
[8 empty] | 25 Bloque ceram 4 cam trabado 18*18*25 cm |  | 0.29508 | 0.61
[7 empty] | Bloques_Hormigon | 1 Bloque Ho.de arcilla expand, 14,2cm | 1034 | 0.45806 | 0.31
[8 empty] | 10 Bloque Ho. d=1400 19*20*40 cm | 1400 | 0.57576 | 0.33
[8 empty] | 11 Bloque Ho. d=2400 19*19*39 cm | 2400 | 0.5 | 0.38
[8 empty] | 12 Bloque Ho. relleno con vermiculita 19*19*39 | 267 | 0.48718 | 0.39
[8 empty] | 2 Bloque Ho. d=2223 e=10cm | 2220 | 0.58824 | 0.17
[8 empty] | 3 Bloque Ho. d=1900 e=19,5cm | 1900 | 1.0263 | 0.19
[8 empty] | 4 Bloque Ho. d=1750 e=19cm | 1750 | 0.86364 | 0.22
[8 empty] | 5 Bloque Ho. c/enrejado de cartón 19*19*39 | 1750 | 0.46341 | 0.41
[8 empty] | 6 Bloque Ho.relleno c/poliéster. expand. 19*19*39 | 1760 | 0.475 | 0.4
[8 empty] | 7 Bloque Ho. Liviano 17,4*64*75 | 1290 | 0.435 | 0.4
[8 empty] | 8 Bloque Ho c/granulado volcánico 18,5*20*40 | 1600 | 0.25532 | 0.47
[8 empty] | 9 Bloque Ho. d=2200 14*19*39cm | 2200 | 0.35 | 0.4
[7 empty] | Forjados_Vigueta_Ladrillo_Sapo_Capa_Comp | 1 Forjados 12 x 50 | 1400 | 0.87586 | 0.13701 | 3.61
[8 empty] | 2 Forjados 16 x 50 | 1400 | 1.0208 | 0.15674 | 3.37
[8 empty] | 3 Forjados 20 x 50 | 1400 | 1.1206 | 0.17847 | 3.14
[8 empty] | 4 Forjados 25 x 50 | 1400 | 1.308 | 0.19113 | 3.02
[8 empty] | 5 Forjados 20 x 50 | 1400 | 0.85276 | 0.23453 | 2.67
[8 empty] | 6 Forjados 20 x 60 | 1400 | 0.798 | 0.25062 | 2.56
[8 empty] | 7 Forjados 25 x 50 | 1400 | 0.99751 | 0.25062 | 2.56
[8 empty] | 8 Forjados 25 x 70 | 1400 | 0.92649 | 0.26984 | 2.44
[7 empty] | Forjados | Vigueta c/70cm + ladrillo EPS s/capa compr. H=0.20m |  | 0.25974 | 0.77
[7 empty] | Barreras_Vapor | Barrera no plastificada | 960 | 0.5
[8 empty] | Barrera plastificada | 960 | 0.5
[8 empty] | Fieltro alquitranado | 960 | 0.5
[8 empty] | Fieltro asfáltico | 1200 | 0.5
[8 empty] | Fieltro bituminado con hoja de aluminio | 1200 | 0.5
[8 empty] | Fieltro saturado y revestido en rollos | 1100 | 0.5
[8 empty] | Hoja de aluminio | 2700 | 204
[8 empty] | Hoja de aluminio | 2700 | 204
[8 empty] | Hule | 960 | 0.5
[8 empty] | Papel embreado y revestido | 960 | 0.5
[8 empty] | Papel Kraft (500gr/m2) | 960 | 0.5
[8 empty] | Papel Kraft y láminas de asfalto reforzado | 960 | 0.5
[8 empty] | Película plástica tipo ¨MYLAR¨ | 960 | 0.5
[8 empty] | Poliéster | 960 | 0.5
[8 empty] | Polietileno 0,05 | 960 | 0.5
[8 empty] | Polietileno 0,1 | 960 | 0.5
[8 empty] | Polietileno 0,15 | 960 | 0.5
[8 empty] | Polietileno 0,2 | 960 | 0.5
[8 empty] | Polietileno 0,25 | 960 | 0.5
[7 empty] | Camaras | Cámara normal 100mm flujo horizontal | 0 | 0.58824 | 0.17
[8 empty] | Cámara normal 100mm flujo vertical ascendente | 0 | 0.71429 | 0.14
[8 empty] | Cámara normal 10mm flujo horizontal | 0 | 0.071429 | 0.14
[8 empty] | Cámara normal 10mm flujo vertical ascendente | 0 | 0.076923 | 0.13
[8 empty] | Cámara normal 20mm flujo horizontal | 0 | 0.125 | 0.16
[8 empty] | Cámara normal 20mm flujo vertical ascendente | 0 | 0.14286 | 0.14
[8 empty] | Cámara normal 50mm flujo horizontal | 0 | 0.29412 | 0.17
[8 empty] | Cámara normal 50mm flujo vertical ascendente | 0 | 0.35714 | 0.14
[8 empty] | Cámara normal 5mm flujo horizontal | 0 | 0.045455 | 0.11
[8 empty] | Cámara normal 5mm flujo vertical ascendente | 0 | 0.045455 | 0.11
[8 empty] | Cámara reflejante 100mm flujo horizontal | 0 | 0.29412 | 0.34
[8 empty] | Cámara reflejante 100mm flujo vertical | 0 | 0.37037 | 0.27
[8 empty] | Cámara reflejante 10mm flujo horizontal | 0 | 0.034483 | 0.29
[8 empty] | Cámara reflejante 10mm flujo vertical | 0 | 0.043478 | 0.23
[8 empty] | Cámara reflejante 20mm flujo horizontal | 0 | 0.054054 | 0.37
[8 empty] | Cámara reflejante 20mm flujo vertical | 0 | 0.08 | 0.25
[8 empty] | Cámara reflejante 50mm flujo horizontal | 0 | 0.14706 | 0.34
[8 empty] | Cámara reflejante 50mm flujo vertical | 0 | 0.18519 | 0.27
[8 empty] | Cámara reflejante 5mm flujo horizontal | 0 | 0.029412 | 0.17
[8 empty] | Cámara reflejante 5mm flujo vertical | 0 | 0.029412 | 0.17
[7 empty] | Contrapiso_Ultraliviano | ISOLRAP 250kg |  | 0.067
[8 empty] | ISOLRAP 300kg |  | 0.087
[8 empty] | ISOLRAP 350kg |  | 0.103
[7 empty] | bloque de hormigón | C.A.T. Nº3195 - AIRBLOCK (Zona I a IV) | 0.76
[7 empty] | enconfrado | C.A.T. Nº3197 - EXACTA 125 (Zona I a IV) | 0.322
[7 empty] | enconfrado | C.A.T. Nº3198 - EXACTA 187 (Zona I a IV) | 0.322
[7 empty] | enconfrado | C.A.T. Nº3199 - EXACTA 250 (Zona I a IV) | 0.322
[7 empty] | enconfrado | C.A.T. Nº318 - ISOLBRICK 250 (Zona I a VI) | 0.52
[7 empty] | enconfrado | C.A.T. Nº3184 - ISOLBRICK 187 (Zona I a VI) | 0.52
[7 empty] | enconfrado | C.A.T. Nº3183 - ISOLBRICK 125 (Zona I a VI) | 0.52
[7 empty] | bloque de poliestiereno | C.A.T. Nº3187 - ISOBLOCK (Zona I a IV) | 0.58
[7 empty] | panel térmico de techo | C.A.T. Nº3173 - ISOPANEL T (Zona I a IV) | 0.334
[7 empty] | panel tipo sandwiche | C.A.T. Nº3213 - PANEL PREFABRICADO PS 120 (Zona I a IV) | 1.631
[7 empty] | mampuesto | C.A.T. Nº3215 - HCCA RETAK (Zona I a IV) | 0.602
[7 empty] | cielorraso | C.A.T. Nº3186 - CIELORRASO CIELOTEX (Zona I a IV) | 0.82
[7 empty] | bloque s de madera | C.A.T. Nº3202 - BME (Zona I a IV) | 0.85
[7 empty] | panel tipo sandwiche | C.A.T. Nº3188 - MURO SIPANEL (Zona I a VI) | 0.23
[7 empty] | panel tipo sandwiche | C.A.T. Nº3188 - TECHO SIPANEL (Zona I a VI) | 0.44
[7 empty] | Panel de cerramiento exterior | C.A.T. Nº3127 - MURO VILLAGE (Zona I a IV) | 0.23
[7 empty] | Panel de cerramiento exterior | C.A.T. Nº3127 - TECHO VILLAGE (Zona I a IV) | 0.64
[7 empty] | losa | C.A.T. Nº3131 - LOSA PRENOVA (Zona I a IV) | 0.57
[7 empty] | cubierta de techo | C.A.T. Nº3174 - TEJA DE CAUCHO Y PLASTICO RECICLADOS (Zona I a VI) | 0.22
[8 empty] | C.A.T. Nº3209 - PLACA ECOLOGICA T - PLAK | 0.67
[8 empty] | C.A.T. Nº3212 - MAMPUESTO ELABORADO CON PET RECICLADO Y CEMENTO (Zona I a VI) | 0.66
[8 empty] | C.A.T. Nº3216 - LADRILLO DE HCCA BRIMAX (Zona I a IV) | 0.45
[8 empty] | Terminación interior |  | Invierno
[8 empty] | Suelo Natural |  | Verano
Otro
Capas
Roca
Suelo
Mortero
Yeso
Hormigones_Normales_y_Livianos
Hormigones_Especiales
Placas_y_Planchas
Vidrios
Metales
Maderas
Tableros
Terminaciones
Aislantes_Lanas_y_Perlita
Aislantes_Plasticos
Aislantes
Pinturas
Ladrillos_y_Bloques_Macizos
Ladrillos_Ceramicos
Bloques_Hormigon
Forjados_Vigueta_Ladrillo_Sapo_Capa_Comp
Forjados
Barreras_Vapor
Camaras
Contrapiso_Ultraliviano

## BASE (hidden)
DATOS BIOCLIMÁTICOS: NORMA IRAM 11.603 | [26 empty] | TEMPERATURAS MENSUALES | [12 empty] | Radiación Solar por Mes | [13 empty] | Datos Bioclimáticos Resumen | [8 empty] | LINEAMIENTOS BIOCLIMÁTICOS IRAM 11603 | [5 empty] | BASE DE DATOS: ACONDICIONAMIENTO | [7 empty] | BASE DE DATOS: CARPINTERÍAS | [18 empty] | BASE DE DATOS: FACTOR DE CORRECCIÓN INTERCAMBIO TÉRMICO |  | BASE DE DATOS: PAISAJISMO | [9 empty] | PRECIPITACIONES MENSUALES | [13 empty] | BASE DE DATOS: CO2 |  |  | BASE DE DATOS: SITIO | [8 empty] | BASE DE DATOS: LINEA BASE | [13 empty] | LINEA BASE: RESULTADOS |  |  | BASE DE DATOS: INCLINACION RADIACION | [39 empty] | Lineamientos
| 1 | 2 | 3 | 4 | 5 | 6 | 7 | 8 | 9 | 10 | 11 | 12 | 13 | 14 | 15 | 16 | 17 | 18 | 19 | 20 | 21 | 22 | 23 | 24 | 25 | 26 | 1 | 2 | 3 | 4 | 5 | 6 | 7 | 8 | 9 | 10 | 11 | 12 | 13 |  | 1 | 2 | 3 | 4 | 5 | 6 | 7 | 8 | 9 | 10 | 11 | 12 | 13 | 1 | 2 | 3 | 4 | 5 | 6 | 7 | 8 | 9 | 1 | 2 | 3 | 4 | 5 | 6 | Tipo de calefactor | nc / COP | f p | Agua | Tipo de Equipo de Refrigeración | nr / EER | f p | EMISIONES | Tipo de abertura | Hermeticidad | [18 empty] | b tr |  | Factor de Especies (Ks) |  |  | Factor de Densidad (Kd) |  |  | Factor Microclima (Kmc) |  |  | 1 |  | 2 | 3 | 4 | 5 | 6 | 7 | 8 | 9 | 10 | 11 | 12 | 13 | Movilidad |  | kgCO2/Año/km | C1: + 200 | [9 empty] | ZONA BIO. 1 Y 2 |  | ZONA BIO. 3 |  | ZONA BIO. 4 |  |  | ZONA BIO. 5 |  |  | ZONA BIO. 6 |  |  |  | REFIGERACION | CALFEACCION | SITIO |  | ORIENTACION | [38 empty] | 1 | 2 | 3 | 4 | 5 | 6
Prov. | ESTACIÓN | Lat. | Long. | ASNM | Zona Bioclimática | Tmnd | TMED |  | TDTMX | HR | HR Inv | HR Ver | Prec. (mm) |  | Zona | TDTM | KT | GH cal | GH ref | I cal | I ref | Ncal | Nref | Evapotranspiracion potencial |  | Inclinación colectores | Estación | Ene | Feb | Mar | Abr | Mayo | Junio | Julio | Ago | Sept | Oct | Nov | Dic | Estación |  | Enero | Febrero | Marzo | Abril | Mayo | Junio | Julio | Agosto | Septiembre | Octubre | Noviembre | Diciembre | ZONAS BIOAMBIENTALES | [8 empty] | Muy Cálido | Cálido | Templado Cálido | Templado Frio | Frio | Muy Frio | Calefacción Central con Radiadores en Pared (Gas) | 0.65 | 1.25 | 1 | Aire Acondicionado - Clase A - Tipo Split | 3.2 | 3.3 | 0 |  | Regular | Calefacción | -500 | -101 | -100 | -71 | -70 | -51 | -50 | -31 | -30 | -21 | -20 | 0 | 100 | 200 |  |  | Espacio Adyacente | 0.5 | Tipo de Vegetación | Baja | Media | Alta | Baja | Media | Alta | Baja | Media | Alta | Estación |  | Ene | Feb | Mar | Abr | Mayo | Junio | Julio | Ago | Sept | Oct | Nov | Dic | 0 | Caminar | 0 | 0 | 100 | 101 | 400 | 401 | 1000 | 1001 | 1200 | 5000 | ORIENTACION | WWR | PROTECCION VIDRIO | WWR | PROTECCION VIDRIO | WWR | PROTECCION VIDRIO | GALERIAS | WWR | PROTECCION VIDRIO | GALERIAS | WWR | PROTECCION VIDRIO | GALERIAS | 1 | #N/A | #N/A |  |  | 100° |  | 95° |  |  |  | 90° |  |  |  | 85° |  |  |  | 80° |  |  |  | 75° |  |  | 70° |  |  |  | PERMITE O NO EL CALCULO DE LOS COSTOS | [10 empty] | Norte | 1 | 1 | 1 | 1
|  |  |  | m |  | ºC | Invierno | Verano | °C | % | % | % | Invierno | Verano |  | °C |  | kK.h | kK.h | kWh/m2 | kWh/m2 |  |  | MM | Indice |  |  | °C | °C | °C | °C | °C | °C | °C | °C | °C | °C | °C | °C |  |  | kWh/m2 | kWh/m2 | kWh/m2 | kWh/m2 | kWh/m2 | kWh/m2 | kWh/m2 | kWh/m2 | kWh/m2 | kWh/m2 | kWh/m2 | kWh/m2 | ZONA | COLORES |  |  | TRATAR DE NO PONER ABERTURAS |  | VIDRIO DVH | ORIENTACIONES CON PROT. | VENT. CRUZADA | Utilizar colores claros en techos. | Utilizar colores claros en techos. | La Zona Bioambiental no especifica lineamiento. | La Zona Bioambiental no especifica lineamiento. | La Zona Bioambiental no especifica lineamiento. | La Zona Bioambiental no especifica lineamiento. | Calefacción Central con Radiadores en Pared, circulación forzada (Gas) | 0.7 | 1.25 | 1 | Aire Acondicionado - Clase B - Tipo Split | 3.1 | 3.3 | 0 | Fija | 0 |  | G | G | F | F | E | E | D | D | C | C | B | B | A | A |  |  | Áreas de circulación sin paredes externas y sin ventilación adicional | 0 | Árboles | 0.2 | 0.5 | 0.9 | 0.5 | 1 | 1.3 | 0.5 | 1 | 1.4 |  |  | mm | mm | mm | mm | mm | mm | mm | mm | mm | mm | mm | mm | 1 | Transporte | 9.1 | IC | IC | IM | IM | II | II | IG | IG | IG | Norte | 25% | #N/A | 20% | #N/A | 20% | 0 | NO | 20% | 0 | NO | 20% | 0 | NO | 2 | #N/A | #N/A |  |  | INCLINACION | [35 empty] | Nor-noreste | 0.8 | 2 | 2 | 2
BAC | AEROPARQUE | 34.57 | 58.42 | 6 | IIIB | 3 | 11.3 | 23.2 | 31.2 | 68 | 80 | 68 | 58 | 92 | 3 | 22.9 | 0.53 | 36.9 | 3.4 | 185 | 41 | 0.014 | 0.019 | 130 | 1.3 | 35 | AEROPARQUE | 24.8 | 23.7 | 21.7 | 18.2 | 14.8 | 11.5 | 11 | 12.7 | 14 | 17.5 | 20.4 | 23 | BAC | AEROPARQUE | 6.5 | 5.5 | 4.5 | 3 | 2.5 | 2 | 2 | 3 | 4 | 5 | 6 | 6.5 |  | PAREDES | TECHOS | ORIENTACIONES | [5 empty] | Utilizar colores claros en paredes externas. | Utilizar colores claros en paredes externas. | La Zona Bioambiental no especifica lineamiento. | La Zona Bioambiental no especifica lineamiento. | La Zona Bioambiental no especifica lineamiento. | La Zona Bioambiental no especifica lineamiento. | Calefacción Central con Radiadores en Pared (Eléctrico) | 1 | 3.3 | 0 | Aire Acondicionado - Clase C - Tipo Split | 2.7 | 3.3 | 0 | Batiente | 3.81 | [17 empty] | Áreas de circulación libremente ventiladas | 1 | Arbustos | 0.2 | 0.5 | 0.7 | 0.5 | 1 | 1.1 | 0.5 | 1 | 1.3 | BAC | AEROPARQUE | 104 | 98 | 115 | 97 | 80 | 61 | 59 | 63 | 68 | 104 | 98 | 93 | 2 | Auto | 69.3 | [9 empty] | Nor-noreste | 25% | #N/A | 20% | #N/A | 20% | 0 | NO | 20% | 0 | NO | 20% | 0 | NO | 3 | #N/A | #N/A |  |  | MIN | MAX | MIN |  | MAX |  | MIN |  | MAX |  | MIN |  | MAX |  | MIN |  | MAX |  | MIN | MAX |  | MIN | MAX |  |  | COSTOS | 0 | 0 | 0 |  | ETIQUETADO | 0 |  |  |  |  | Noreste | 0.8 | 3 | 5 | 5 | 4 | 5 | 4 | 4
BAC | BUENOS AIRES | 34.58 | 58.48 | 25 | IIIB | 2.5 | 11.4 | 23.5 | 32.5 | 64 | 79 | 64 | 61 | 100 | 3 | 23.2 | 0.53 | 36.9 | 3.4 | 185 | 41 | 0.014 | 0.019 | 130 | 1.3 | 35 | BUENOS AIRES | 24.2 | 23.5 | 21 | 17.5 | 14.5 | 11.2 | 11 | 12 | 14.3 | 16.8 | 20.5 | 22.7 | BAC | BUENOS AIRES | 6.5 | 5.5 | 4.5 | 3 | 2.5 | 2 | 2 | 3 | 4 | 5 | 6 | 6.5 | IA | Claro | Claro | Todas | Oeste | Este | No | Todas | Si | Controlar el uso de ventanas en orientaciones Este y Oeste respetando un máximo de 15% de apertura en esas fachadas. | Controlar el uso de ventanas en orientaciones Este y Oeste respetando un máximo de 15% de apertura en esas fachadas. | Minimizar superficies al Oeste, respetando un máximo de 15% en esa orientación. | Controlar el tamaño de las aberturas para reducir pérdidas de calor, excepto en orientaciones al Norte. | Controlar el tamaño de las aberturas para reducir pérdidas de calor, excepto en orientaciones al Norte. | Controlar el tamaño de las aberturas para reducir pérdidas de calor, excepto en orientaciones al Norte. | Calefacción Central con Losa Radiante (Gas) | 0.7 | 1.25 | 1 | Aire Acondicionado - Clase D - Tipo Split | 2.6 | 3.3 | 0 | Basculante | 3.81 | Refrigeración | 0 | 50 | 51 | 60 | 61 | 70 | 71 | 90 | 91 | 110 | 111 | 130 | 131 | 500 |  |  | Al exterior | 1 | Vegetación cercana al suelo | 0.2 | 0.5 | 0.7 | 0.5 | 1 | 1.1 | 0.5 | 1 | 1.2 | BAC | BUENOS AIRES | 104 | 98 | 115 | 97 | 80 | 61 | 59 | 63 | 68 | 104 | 98 | 93 | 3 | Moto | 43.8 | C2: 50 a 200 | [8 empty] | Noreste | 25% | #N/A | 20% | #N/A | 20% | 0 | NO | 20% | 0 | NO | 20% | 0 | NO | 4 | #N/A | #N/A | JUJUY | 24.18 | 8 | 49 | 8 | -1 | 57 | 49 | 0 | 0 | 61 | 57 | 0 | 0 | 69 | 61 | 0 | 0 | 73 | 69 | 0 | 79 | 73 | 0 | 82 | 79 | [12 empty] | Este-noreste | 0.6 | 4 | 2 | 2 | 3 | 2 | 3 | 3
BAP | CASTELAR | 34.67 | 58.65 | 22 | IIIB | -0.3 | 10.5 | 22.7 | 32.5 | 64 | 78 | 64 | 55 | 95 | 3 | 22.2 | 0.53 | 36.9 | 3.4 | 185 | 41 | 0.014 | 0.019 | 130 | 1.3 | 35 | CASTELAR | 24.4 | 22.8 | 20.3 | 16.6 | 13 | 10 | 9.8 | 11.8 | 13.6 | 16.7 | 19.6 | 22.2 | BAP | CASTELAR | 6.5 | 5.5 | 4.5 | 3 | 2.5 | 2 | 2 | 3 | 4 | 5 | 6 | 6.5 | IB | Claro | Claro | Todas | Oeste | Este | No | Todas | Si | Incorporar aberturas: EFICIENCIA NIVEL G SEGÚN IRAM 11.507-6 | Incorporar aberturas: EFICIENCIA NIVEL G SEGÚN IRAM 11.507-6 | Incorporar aberturas: EFICIENCIA NIVEL G SEGÚN IRAM 11.507-6 | Incorporar aberturas: EFICIENCIA NIVEL G SEGÚN IRAM 11.507-6 | Incorporar aberturas: EFICIENCIA NIVEL G SEGÚN IRAM 11.507-6 | Incorporar aberturas: EFICIENCIA NIVEL G SEGÚN IRAM 11.507-6 | Calefacción Central con Losa Radiante (Eléctrico) | 1 | 3.3 | 0 | Aire Acondicionado - Clase E - Tipo Split | 2.5 | 3.3 | 0 | Oscilante | 3.81 |  | A | A | B | B | C | C | D | D | E | E | F | F | G | G |  |  | En contacto con el suelo | 1 | Árboles, Arbustos y Vegetación cercana al suelo | 0.2 | 0.5 | 0.9 | 0.6 | 1.1 | 1.3 | 0.5 | 1 | 1.4 | BAP | CASTELAR | 104 | 98 | 115 | 97 | 80 | 61 | 59 | 63 | 68 | 104 | 98 | 93 |  |  |  | 0 | 50 | 200 | 201 | 400 | 401 | 700 | 1000 | 5000 | Este-noreste | 15% | 0 | 20% | 0 | 15% | 0 | NO | 15% | 0 | NO | 15% | 0 | NO | 5 | #N/A | #N/A | MISIONES | 25.68 | 8 | 49 | 8 | 0 | 58 | 49 | 0 | 0 | 65 | 58 | 0 | 0 | 70 | 65 | 0 | 0 | 75 | 70 | 0 | 80 | 75 | 0 | 85 | 80 | [12 empty] | Este | 0.6 | 5 | 4 | 4 | 4 | 5 | 5 | 5
GBA | DON TORCUATO | 34.29 | 58.37 | 4 | IIIB | 0 | 1499 | 22.2 | 32.5 | 64 | 78 | 64 | 50 | 100 | 3 | 22.2 | 0.53 | 36.9 | 3.4 | 185 | 41 | 0.014 | 0.019 | 130 | 1.3 | 35 | DON TORCUATO | 25.1 | 23.4 | 21.1 | 17.4 | 13.4 | 10.8 | 10.5 | 12.3 | 14.1 | 17.3 | 20.3 | 22.6 | GBA | DON TORCUATO | 6.5 | 5.5 | 4.5 | 3 | 2.5 | 2 | 2 | 3 | 4 | 5 | 6 | 6.5 | IIA | Claro | Claro | Todas | Oeste | Este | No | Todas | Si | Incorporar aberturas: EFICIENCIA NIVEL D SEGÚN IRAM 11.507-6 | Incorporar aberturas: EFICIENCIA NIVEL D SEGÚN IRAM 11.507-6 | Incorporar aberturas: EFICIENCIA NIVEL D SEGÚN IRAM 11.507-6 | Incorporar aberturas: EFICIENCIA NIVEL D SEGÚN IRAM 11.507-6 | Incorporar aberturas: EFICIENCIA NIVEL C SEGÚN IRAM 11.507-6 | Incorporar aberturas: EFICIENCIA NIVEL B SEGÚN IRAM 11.507-6 | Estufa Convencional (Gas) | 0.2 | 1.25 | 0 | Aire Acondicionado - Clase F - Tipo Split | 2.3 | 3.3 | 0 | Corrediza | 9.53 | [19 empty] | Césped | 0.6 | 0.7 | 0.8 | 0.6 | 1 | 1 | 0.8 | 1 | 1.2 | GBA | DON TORCUATO | 104 | 98 | 115 | 97 | 80 | 61 | 59 | 63 | 68 | 104 | 98 | 93 |  |  |  | IC | IC | IM | II | II | IG | IG | IG | IG | Este | 15% | #N/A | 20% | #N/A | 15% | 0 | NO | 15% | 0 | NO | 15% | 0 | NO | 6 | #N/A | #N/A | FORMOSA | 26.2 | 8 | 49 | 8 | -1 | 57 | 49 | 0 | 0 | 60 | 57 | 0 | 0 | 68 | 60 | 0 | 0 | 71 | 68 | 0 | 78 | 71 | 0 | 81 | 78 | [12 empty] | Este-sudesde | 0.6 | 6 | 2 | 2 |  | 2
GBA | EL PALOMAR | 34.6 | 58.6 | 21 | IIIB | 0.3 | 10.5 | 22.7 | 32.5 | 65 | 79 | 65 | 60 | 100 | 3 | 22.4 | 0.53 | 36.9 | 3.4 | 185 | 41 | 0.014 | 0.019 | 130 | 1.3 | 35 | EL PALOMAR | 24.6 | 23.3 | 20.6 | 16.9 | 13.2 | 10.1 | 9.9 | 11.9 | 13.6 | 16.8 | 19.8 | 22.4 | GBA | EL PALOMAR | 6.5 | 5.5 | 4.5 | 3 | 2.5 | 2 | 2 | 3 | 4 | 5 | 6 | 6.5 | IIB | Claro | Claro | Todas | Oeste | Este | No | Todas | Si | Ventilación natural para todas las habitaciones, lavaderos y baños. | Ventilación natural para todas las habitaciones, lavaderos y baños. | La Zona Bioambiental no especifica lineamiento. | VENTILACIÓN SELECTIVA: Lograr refrescamiento por la noche en climas de gran amplitud térmica. Ventilación selectiva por efecto chimenea, ingreso de aire exterior fresco para reemplazar el aire interior de mayor temperatura. | La Zona Bioambiental no especifica lineamiento. | La Zona Bioambiental no especifica lineamiento. | Estufa de Tiro Balanceado - Etiqueta A (Gas) | 0.71 | 1.25 | 0 | Aire Acondicionado - Clase G - Tipo Split | 2.2 | 3.3 | 0 | Guillotina | 9.53 | Calefacción | -1000 | -501 | -500 | -351 | -350 | -251 | -250 | -201 | -200 | -151 | -150 | -101 | -100 | -50 | 0 | 200 | [12 empty] | GBA | EL PALOMAR | 104 | 98 | 115 | 97 | 80 | 61 | 59 | 63 | 68 | 104 | 98 | 93 | [12 empty] | Este-sudesde | 15% | 0 | 20% | 0 | 15% | 0 | NO | 15% | 0 | NO | 15% | 0 | NO |  |  |  | CORRIENTES | 27.47 | 9 | 49 | 9 | 0 | 58 | 49 | 0 | 0 | 61 | 58 | 0 | 0 | 69 | 61 | 0 | 0 | 72 | 69 | 0 | 79 | 72 | 0 | 82 | 79 |  | BLOQUEOS DE LA HERRAMIENTO, VISUALES | [10 empty] | Sudeste | 0.3 | 7 | 5 | 5
GBA | EZEIZA | 34.82 | 58.53 | 20 | IIIB | -0.2 | 10 | 22.3 | 32.6 | 67 | 81 | 67 | 50 | 92 | 3 | 22 | 0.53 | 36.9 | 3.4 | 185 | 41 | 0.014 | 0.019 | 130 | 1.3 | 35 | EZEIZA | 24.1 | 22.8 | 20.2 | 16.5 | 12.9 | 9.8 | 9.4 | 11.3 | 13 | 16.5 | 19.5 | 22.1 | GBA | EZEIZA | 6.5 | 5.5 | 4.5 | 3 | 2.5 | 2 | 2 | 3 | 4 | 5 | 6 | 6.5 | IIIA | Claro | Claro | Todas | Oeste | Este | Si | Todas | Si | Ventilación Cruzada: proyectar amplios espacios exteriores abiertos entre volúmenes construidos, reduciendo o evitando obstáculos para el flujo natural del aire a través de la vivienda y optimizando la ventilación cruzada para sala de estar, comedor y cocina. | Ventilación Cruzada: proyectar amplios espacios exteriores abiertos entre volúmenes construidos, reduciendo o evitando obstáculos para el flujo natural del aire a través de la vivienda y optimizando la ventilación cruzada para sala de estar, comedor y cocina. | La Zona Bioambiental no especifica lineamiento. | La Zona Bioambiental no especifica lineamiento. | La Zona Bioambiental no especifica lineamiento. | La Zona Bioambiental no especifica lineamiento. | Estufa de Tiro Balanceado - Etiqueta B (Gas) | 0.69 | 1.25 | 0 | Aire Acondicionado - Clase A - Tipo Compacto | 3 | 3.3 | 0 |  |  |  | G | G | F | F | E | E | D | D | C | C | B | B | A | A | A | A | [7 empty] | 0 | Césped |  |  |  | GBA | EZEIZA | 104 | 98 | 115 | 97 | 80 | 61 | 59 | 63 | 68 | 104 | 98 | 93 |  |  |  | C3: 10 a 50 | [8 empty] | Sudeste | 25% | #N/A | 20% | #N/A | 15% | 0 | NO | 15% | 0 | NO | 15% | 0 | NO |  |  |  | CHACO | 27.45 | 10 | 50 | 10 | 0 | 59 | 50 | 0 | 0 | 65 | 59 | 0 | 0 | 70 | 65 | 0 | 0 | 74 | 70 | 0 | 80 | 74 | 0 | 84 | 80 |  | Sitiio | 0 | [9 empty] | Sur-sudeste | 0.3 | 8 | 2 | 2 | 2
GBA | LOMAS DE ZAMORA | 34.48 | 58.31 | 22 | IIIB | 0 | 1499 | 22.2 | 32.5 | 64 | 78 | 64 | 50 | 100 | 3 | 22.2 | 0.53 | 36.9 | 3.4 | 185 | 41 | 0.014 | 0.019 | 130 | 1.3 | 35 | LOMAS DE ZAMORA | 23.8 | 22.7 | 20.1 | 16.4 | 12.8 | 9.8 | 9.8 | 11.3 | 13.3 | 16.5 | 19.3 | 21.5 | GBA | LOMAS DE ZAMORA | 6.5 | 5.5 | 4.5 | 3 | 2.5 | 2 | 2 | 3 | 4 | 5 | 6 | 6.5 | IIIB | Claro | Claro | Todas | Oeste | Este | Si | Todas | Si | Proyectar sistemas de protección solar para las orientaciones Suroeste, Oeste, Noroeste, Norte, Noreste, Este y Sureste. | Proyectar sistemas de protección solar para las orientaciones Suroeste, Oeste, Noroeste, Norte, Noreste, Este y Sureste. | Proyectar sistemas de protección solar para las orientaciones Suroeste, Oeste, Noroeste, Norte, Noreste, Este y Sureste. | La Zona Bioambiental no especifica lineamiento. | La Zona Bioambiental no especifica lineamiento. | La Zona Bioambiental no especifica lineamiento. | Estufa de Tiro Balanceado - Etiqueta C (Gas) | 0.65 | 1.25 | 0 | Aire Acondicionado - Clase B - Tipo Compacto | 2.9 | 3.3 | 0 | [22 empty] | Coef. |  |  |  | 5 | Vegetación cercana al suelo |  |  |  | GBA | LOMAS DE ZAMORA | 104 | 98 | 115 | 97 | 80 | 61 | 59 | 63 | 68 | 104 | 98 | 93 |  |  |  | 0 | 20 | 21 | 50 | 51 | 100 | 101 | 500 | 5000 | Sur-sudeste | 25% | #N/A | 20% | #N/A | 15% | 0 | NO | 15% | 0 | NO | 15% | 0 | NO |  |  |  | SANTIAGO DEL ESTERO | 27.77 | 10 | 50 | 10 | 0 | 58 | 50 | 0 | 0 | 64 | 58 | 0 | 0 | 70 | 64 | 0 | 0 | 76 | 70 | 0 | 80 | 76 | 0 | 86 | 80 |  | Localidad | 0 | No permite Nada | [8 empty] | Sur | 0.3 | 9 |  |  |  | 5 | 4 | 4
GBA | SAN MIGUEL | 34.55 | 58.73 | 26 | IIIB | 0 | 10.3 | 22.2 | 32.2 | 65 | 79 | 65 | 67 | 114 | 3 | 21.9 | 0.53 | 36.9 | 3.4 | 185 | 41 | 0.014 | 0.019 | 130 | 1.3 | 35 | SAN MIGUEL | 24.4 | 22.8 | 20.4 | 16.8 | 13.2 | 10.2 | 10 | 12 | 13.7 | 16.9 | 19.8 | 22.4 | GBA | SAN MIGUEL | 6.5 | 5.5 | 4.5 | 3 | 2.5 | 2 | 2 | 3 | 4 | 5 | 6 | 6.5 | IVA | Claro | Claro | Oeste |  |  | Si | Oeste | No | La Zona Bioambiental no especifica lineamiento. | La Zona Bioambiental no especifica lineamiento. | La Zona Bioambiental no especifica lineamiento. | La Zona Bioambiental no especifica lineamiento. | La Zona Bioambiental no especifica lineamiento. | La Zona Bioambiental no especifica lineamiento. | Estufa de Tiro Balanceado - Etiqueta D (Gas) | 0.61 | 1.25 | 0 | Aire Acondicionado - Clase C - Tipo Compacto | 2.7 | 3.3 | 0 | [21 empty] | Goteo | 0.9 |  |  |  | 10 | Arbustos |  |  |  | GBA | SAN MIGUEL | 104 | 98 | 115 | 97 | 80 | 61 | 59 | 63 | 68 | 104 | 98 | 93 |  |  |  | IC | IC | IM | IM | II | II | IG | IG | IG | Sur | 25% | #N/A | 20% | #N/A | 15% | 0 | NO | 15% | 0 | NO | 15% | 0 | NO |  |  |  | TUCUMAN | 26.8 | 10 | 50 | 10 | 0 | 58 | 50 | 0 | 0 | 64 | 58 | 0 | 0 | 70 | 64 | 0 | 0 | 76 | 70 | 0 | 80 | 76 | 0 | 87 | 80 |  | Areas | 0 | 0 | No permite Energia y Agua | [7 empty] | Sur-suroeste | 0.3 | 10 | 5 | 5 |  |  | 2 | 2
BAP | LA PLATA AERO | 34.97 | 57.9 | 23 | IIIB | 0.7 | 9.7 | 21.7 | 31.4 | 70 | 82 | 70 | 59 | 79 | 3 | 21.4 | 0.53 | 36.9 | 3.4 | 185 | 41 | 0.014 | 0.019 | 130 | 1.3 | 35 | LA PLATA AERO | 23.1 | 22 | 19.8 | 16.3 | 12.6 | 9.7 | 8.9 | 10.7 | 12.3 | 15.6 | 18.5 | 21 | BAP | LA PLATA AERO | 6.5 | 5.5 | 4.5 | 3 | 2.5 | 1.5 | 2 | 3 | 4 | 5 | 6 | 6.5 | IVB | Claro | Claro | Oeste |  |  | Si | Oeste | No | La Zona Bioambiental no especifica lineamiento. | La Zona Bioambiental no especifica lineamiento. | La Zona Bioambiental no especifica lineamiento. | Plantear formas y agrupamientos compactos, que posibiliten un correcto asoleamiento y protección de los vientos característicos de la región. | Plantear formas y agrupamientos compactos, que posibiliten un correcto asoleamiento y protección de los vientos característicos de la región. | Plantear formas y agrupamientos compactos, que posibiliten un correcto asoleamiento y protección de los vientos característicos de la región. | Estufa de Tiro Balanceado - Etiqueta E (Gas) | 0.59 | 1.25 | 0 | Aire Acondicionado - Clase D - Tipo Compacto | 2.5 | 3.3 | 0 | [21 empty] | Aspersión | 0.625 |  |  |  | 20 | Árboles |  |  |  | BAP | LA PLATA AERO | 104 | 98 | 115 | 97 | 80 | 61 | 59 | 63 | 68 | 104 | 98 | 93 | [12 empty] | Sur-suroeste | 25% | #N/A | 20% | #N/A | 15% | 0 | NO | 15% | 0 | NO | 15% | 0 | NO |  |  |  | CATARARMA | 28.45 | 10 | 50 | 10 | 0 | 60 | 50 | 5 | 0 | 65 | 60 | 0 | 0 | 70 | 65 | 0 | 0 | 75 | 70 | 0 | 80 | 75 | 0 | 85 | 80 |  | Altura | 0 | [9 empty] | Suroeste | 0.3 | 11 | 2 | 2 | 2 | 1
BAP | LA PLATA OBS | 34.97 | 57.93 | 15 | IIIB | 2.5 | 10.2 | 21.8 | 31.3 | 72 | 84 | 72 | 68 | 85 | 3 | 21.5 | 0.53 | 36.9 | 3.4 | 185 | 41 | 0.014 | 0.019 | 130 | 1.3 | 35 | LA PLATA OBS | 23.1 | 22.2 | 20.4 | 16.2 | 13.3 | 10.5 | 10.2 | 11.1 | 12.9 | 15.7 | 18.6 | 21.3 | BAP | LA PLATA OBS | 6.5 | 5.5 | 4.5 | 3 | 2.5 | 1.5 | 2 | 3 | 4 | 5 | 6 | 6.5 | IVC | Claro | Claro | Oeste |  |  | Si | Oeste | No | Incorporar semicubierto con orientación Norte, como galerías, pérgolas o toldos, en patios y terrazas u otros espacios exteriores, como protección de la radiación solar. | Incorporar semicubierto con orientación Norte, como galerías, pérgolas o toldos, en patios y terrazas u otros espacios exteriores, como protección de la radiación solar. | La Zona Bioambiental no especifica lineamiento. | La Zona Bioambiental no especifica lineamiento. | HALL INTERMEDIO: Incorporar “hall frío” como instancia de transición entre el exterior y el interior de la vivienda. | HALL INTERMEDIO: Incorporar “hall frío” como instancia de transición entre el exterior y el interior de la vivienda. | Radiador Eléctrico | 1 | 3.3 | 0 | Aire Acondicionado - Clase E - Tipo Compacto | 2.3 | 3.3 | 0 | [21 empty] | Manguera | 0.18 |  |  |  | 100 | Árboles, Arbustos y Vegetación cercana al suelo |  |  |  | BAP | LA PLATA OBS | 104 | 98 | 115 | 97 | 80 | 61 | 59 | 63 | 68 | 104 | 98 | 93 |  |  |  | IC: C4: Hasta 10 | Suroeste | 25% | #N/A | 20% | #N/A | 15% | 0 | NO | 15% | 0 | NO | 15% | 0 | NO |  |  |  | LA RIOJA | 29.38 | 10 | 51 | 10 | 2 | 60 | 51 | 0 | 0 | 68 | 60 | 0 | 0 | 74 | 68 | 0 | 0 | 78 | 74 | 0 | 82 | 78 | 0 | 88 | 82 |  | Locales | 0 | [9 empty] | Oeste-suroeste | 0.5 | 12 |  |  |  |  | 2 | 2
BAP | ARGERICH | 38.77 | 62.6 | 10 | IVC | -3.5 | 8.6 | 22.5 | 34.2 | 0 | 71 | 52 | 31 | 66 | 4 | 21.9 | 0.53 | 36.9 | 3.4 | 185 | 41 | 0.014 | 0.019 | 130 | 1.3 | 35 | ARGERICH | 23.5 | 22.6 | 20 | 15.5 | 11.7 | 8.5 | 8.2 | 9.8 | 12 | 15.3 | 19 | 21.8 | BAP | ARGERICH | 6.5 | 6 | 4.5 | 3 | 2 | 1.5 | 1.5 | 2.5 | 3.5 | 5 | 6 | 7 | IVD | Claro | Claro | Oeste |  |  | Si | Oeste | No | Incorporar vegetación para generar espacios exteriores en sombra y disminuir la incidencia de la radiación directa sobre muros y ventanas. | Incorporar vegetación para generar espacios exteriores en sombra y disminuir la incidencia de la radiación directa sobre muros y ventanas. | Dimensionar los espacios exteriores de modo de optimizar el asoleamiento en invierno. | La conformación de los espacios exteriores deberá lograr buen asoleamiento invernal y protección de los vientos fuertes y persistentes. | La Zona Bioambiental no especifica lineamiento. | La Zona Bioambiental no especifica lineamiento. | Aire Acondicionado - Clase A - Tipo Split | 3.6 | 3.3 | 0 | Sin Equipamiento | 0 | 0 | 0 | [31 empty] | BAP | ARGERICH | 104 | 98 | 115 | 97 | 80 | 61 | 59 | 63 | 68 | 104 | 98 | 93 |  |  |  | 0 | 10 | 11 | 25 | 26 | 50 | 51 | 500 | 1000 | Oeste-suroeste | 15% | 0 | 15% | 0 | 15% | 0 | NO | 15% | 0 | NO | 15% | 0 | NO |  |  |  | CORDOBA | 31.4 | 11 | 50 | 11 | 2 | 60 | 50 | 0 | 0 | 65 | 60 | 0 | 0 | 70 | 65 | 0 | 0 | 75 | 70 | 0 | 80 | 75 | 0 | 85 | 80 |  | Usuarios | 0 | [9 empty] | Oeste | 0.5
BAP | AZUL | 36.75 | 59.83 | 132 | IVC | -3 | 7.7 | 20.1 | 31.7 | 78 | 84 | 73 | 42 | 94 | 4 | 19.9 | 0.53 | 36.9 | 3.4 | 185 | 41 | 0.014 | 0.019 | 130 | 1.3 | 35 | AZUL | 21 | 19.9 | 17.8 | 13.9 | 10.6 | 7.4 | 7.4 | 8.3 | 11 | 13.7 | 16.4 | 19.9 | BAP | AZUL | 6.5 | 6 | 4.5 | 3 | 2 | 1.5 | 1.5 | 2.5 | 3.5 | 5 | 6 | 6.5 | V | Oscuro | Oscuro | Todas |  |  | Si | No Requiere | No | La Zona Bioambiental no especifica lineamiento. | La Zona Bioambiental no especifica lineamiento. | La Zona Bioambiental no especifica lineamiento. | La Zona Bioambiental no especifica lineamiento. | INERCIA TERMICA: Incorporar materiales con gran inercia térmica. | INERCIA TERMICA: Incorporar materiales con gran inercia térmica. | Aire Acondicionado - Clase B - Tipo Split | 3.5 | 3.3 | 0 |  |  |  | 0 | [31 empty] | BAP | AZUL | 104 | 98 | 115 | 97 | 80 | 61 | 59 | 63 | 68 | 104 | 98 | 93 |  |  |  | IC | IC | IM | IM | II | II | IG | IG | IG | Oeste | 15% | #N/A | 15% | #N/A | 15% | 0 | NO | 15% | 0 | NO | 15% | 0 | NO |  |  |  | SALTA | 31.57 | 5 | 47 | 5 | -4 | 55 | 47 | 0 | 0 | 61 | 55 | 0 | 0 | 68 | 61 | 0 | 0 | 72 | 68 | 0 | 79 | 72 | 0 | 81 | 79 |  | Tipo de Vivienda | 0 | No permite Resultados | [8 empty] | Oeste-noroeste | 0.5 | Total | 30 | 30 | 15 | 20 | 20 | 20
BAP | BAHÍA BLANCA | 38.73 | 62.18 | 83 | IVC | -1.5 | 8.4 | 21.7 | 33 | 51 | 70 | 51 | 28 | 62 | 4 | 21.6 | 0.53 | 35.8 | 6 | 203 | 99 | 0.031 | 0.036 | 130 | 1.3 | 35 | BAHÍA BLANCA | 23.6 | 22.3 | 19.9 | 15.6 | 12 | 8.7 | 8.6 | 9.9 | 12 | 15.2 | 18.9 | 21.8 | BAP | BAHÍA BLANCA | 6.5 | 5.5 | 4.5 | 3 | 2 | 1.5 | 1.5 | 2.5 | 3.5 | 5 | 6 | 7 | VI | Oscuro | Oscuro | Todas |  |  | Si | No Requiere | No | La Zona Bioambiental no especifica lineamiento. | La Zona Bioambiental no especifica lineamiento. | La Zona Bioambiental no especifica lineamiento. | La Zona Bioambiental no especifica lineamiento. | La Zona Bioambiental no especifica lineamiento. | La Zona Bioambiental no especifica lineamiento. | Salamandra a Leña | 1.2 | 0 | 0 |  |  |  | 0.00612 | [31 empty] | BAP | BAHÍA BLANCA | 104 | 98 | 115 | 97 | 80 | 61 | 59 | 63 | 68 | 104 | 98 | 93 | [12 empty] | Oeste-noroeste | 15% | 0 | 15% | 0 | 15% | 0 | NO | 15% | 0 | NO | 15% | 0 | NO |  |  |  | SAN JUAN | 31.62 | 11 | 50 | 11 | 0 | 61 | 55 | 0 | 0 | 65 | 61 | 0 | 0 | 74 | 65 | 0 | 0 | 78 | 74 | 0 | 82 | 78 | 0 | 85 | 82 |  | Energia | 1 | No permite parte de Energia, a partir de acondicionamiento | [8 empty] | Noroeste | 0.8 | Base | 8 | 8 | 3 | 5 | 5 | 5
BAP | BALCARCE | 37.75 | 58.3 | 130 | IVC | 0 | 8.1 | 19.1 | 30.1 | 74 | 85 | 74 | 53 | 109 | 4 | 19.2 | 0.53 | 36.9 | 3.4 | 185 | 41 | 0.014 | 0.019 | 130 | 1.3 | 35 | BALCARCE | 21.1 | 20.3 | 18.3 | 13.7 | 10.6 | 8.1 | 7.6 | 8.6 | 10.3 | 13.3 | 16.8 | 18.7 | BAP | BALCARCE | 6.5 | 6 | 4.5 | 3 | 2 | 1.5 | 1.5 | 2.5 | 3.5 | 5 | 6 | 6.5 | [15 empty] | Salamandra a Pellets | 1 | 0 | 0 |  |  |  | 0.016 | [31 empty] | BAP | BALCARCE | 104 | 98 | 115 | 97 | 80 | 61 | 59 | 63 | 68 | 104 | 98 | 93 | [12 empty] | Noroeste | 25% | #N/A | 20% | #N/A | 20% | 0 | NO | 20% | 0 | NO | 20% | 0 | NO |  |  |  | ENTRE RIOS | 31.83 | 11 | 51 | 11 | 2 | 60 | 51 | 0 | 0 | 68 | 60 | 0 | 0 | 72 | 68 | 0 | 0 | 79 | 72 | 0 | 82 | 79 | 0 | 90 | 82 | [12 empty] | Nor-noroeste | 0.9
BAP | BARROW | 38.32 | 60.25 | 120 | IVC | -3.6 | 7.9 | 20.1 | 31.6 | 62 | 79 | 62 | 38 | 76 | 4 | 19.9 | 0.53 | 36.9 | 3.4 | 185 | 41 | 0.014 | 0.019 | 130 | 1.3 | 35 | BARROW | 22.1 | 21.1 | 19 | 13.8 | 10.9 | 7.8 | 7.5 | 8.8 | 10.4 | 13.2 | 16.9 | 19.4 | BAP | BARROW | 6.5 | 6 | 4.5 | 3 | 2 | 1.5 | 1.5 | 2.5 | 3.5 | 5 | 6 | 7 | ZONA | [14 empty] | Hogar a Leña | 0.8 | 0 | 0 |  |  |  | 0.00612 | [31 empty] | BAP | BARROW | 104 | 98 | 115 | 97 | 80 | 61 | 59 | 63 | 68 | 104 | 98 | 93 | [12 empty] | Nor-noroeste | 25% | #N/A | 20% | #N/A | 20% | 0 | NO | 20% | 0 | NO | 20% | 0 | NO |  |  |  | SANTA FE | 32.92 | 10 | 50 | 10 | 1 | 60 | 50 | 0 | 0 | 65 | 60 | 0 | 0 | 70 | 65 | 0 | 0 | 78 | 70 | 0 | 82 | 78 | 0 | 87 | 82
BAP | BOLÍVAR | 36.25 | 61.1 | 93 | IIIA | -1.7 | 9.5 | 22.4 | 33.3 | 74 | 83 | 74 | 41 | 95 | 3 | 21.6 | 0.55 | 36.9 | 3.4 | 185 | 41 | 0.014 | 0.019 | 130 | 1.3 | 35 | BOLÍVAR | 22.9 | 21.7 | 19.4 | 14.6 | 11.6 | 8.5 | 8.3 | 9.6 | 11.7 | 14.7 | 18.4 | 20.9 | BAP | BOLÍVAR | 6.5 | 6 | 4.5 | 3 | 2 | 1.5 | 2 | 2.5 | 4 | 5 | 6 | 6.5 | [15 empty] | Hogar a Pellets | 0.6 | 0 | 0 |  |  |  | 0.016 | [31 empty] | BAP | BOLÍVAR | 104 | 98 | 115 | 97 | 80 | 61 | 59 | 63 | 68 | 104 | 98 | 93 | [12 empty] | 1 | 2 | 3 | 4 | 5 | 6 | 7 | 8 | 9 | 10 | 11 | 12 | 13 |  |  |  |  | SAN LUIS | 33.27 | 12 | 53 | 12 | 5 | 61 | 53 | 5 | -1 | 70 | 61 | 0 | 0 | 75 | 70 | 0 | 0 | 80 | 75 | 0 | 85 | 80 | 0 | 90 | 85 |  | PORCENTAJE FALTAN DATOS
BAP | BORDENAVE | 37.85 | 63.02 | 212 | IVC | -3.5 | 7.5 | 21.3 | 32.7 | 54 | 74 | 54 | 22 | 61 | 4 | 21 | 0.55 | 36.9 | 3.4 | 185 | 41 | 0.014 | 0.019 | 130 | 1.3 | 35 | BORDENAVE | 22.9 | 22 | 18.8 | 13.8 | 10.2 | 7.3 | 6.8 | 8.5 | 10.8 | 13.9 | 18 | 20.9 | BAP | BORDENAVE | 6.5 | 6 | 4.5 | 3 | 2 | 1.5 | 1.5 | 2.5 | 3.5 | 5 | 6 | 7 | IA | MUY CÁLIDO | [13 empty] | Sin Equipamiento | 0 | 0 | 0 |  |  |  | 0 | [31 empty] | BAP | BORDENAVE | 104 | 98 | 115 | 97 | 80 | 61 | 59 | 63 | 68 | 104 | 98 | 93 | [29 empty] | BUENOS AIRES | 34.58 | 15 | 50 | 15 | 10 | 60 | 50 | 10 | 0 | 65 | 60 | 0 | 0 | 70 | 65 | 0 | 0 | 75 | 70 | 0 | 80 | 75 | 0 | 90 | 80 |  | Energia | Envolvente | 0 | 0 | PORCENTAJE FALTAN DATOS | 0 | 0
BAP | COMANDANTE ESPORA | 38.73 | 62.17 | 74 | IVC | -2 | 8.2 | 21.8 | 33.1 | 55 | 74 | 55 | 31 | 62 | 4 | 21.5 | 0.53 | 36.9 | 3.4 | 185 | 41 | 0.014 | 0.019 | 130 | 1.3 | 35 | COMANDANTE ESPORA | 23.5 | 22 | 21 | 16 | 12 | 8.5 | 8 | 10.5 | 13 | 16 | 18.5 | 23 | BAP | COMANDANTE ESPORA | 6.5 | 6 | 4.5 | 3 | 2.5 | 1.5 | 2 | 3 | 4 | 5 | 6 | 6.5 | IB | MUY CÁLIDO | [20 empty] | 0 | [31 empty] | BAP | COMANDANTE ESPORA | 104 | 98 | 115 | 97 | 80 | 61 | 59 | 63 | 68 | 104 | 98 | 93 | [29 empty] | MENDOZA | 35.5 | 12 | 52 | 12 | 3 | 61 | 52 | 0 | 0 | 69 | 61 | 0 | 0 | 75 | 69 | 0 | 0 | 79 | 75 | 0 | 83 | 79 | 0 | 90 | 83 |  |  | Iluminacion | 1 |  | PORCENTAJE FALTAN DATOS
BAP | CORONEL SUAREZ | 37.5 | 61.95 | 234 | IVC | -3.4 | 7.2 | 20.2 | 31.9 | 63 | 79 | 63 | 35 | 56 | 4 | 20.1 | 0.55 | 36.9 | 3.4 | 185 | 41 | 0.014 | 0.019 | 130 | 1.3 | 35 | CORONEL SUAREZ | 22 | 20.8 | 18.3 | 12.8 | 10.2 | 7.2 | 7 | 8.1 | 10.1 | 13.2 | 16.8 | 19.7 | BAP | CORONEL SUAREZ | 6.5 | 6 | 4.5 | 3 | 2 | 1.5 | 1.5 | 2.5 | 3.5 | 5 | 6 | 7 | IIA | CÁLIDO | [20 empty] | 0 | [31 empty] | BAP | CORONEL SUAREZ | 104 | 98 | 115 | 97 | 80 | 61 | 59 | 63 | 68 | 104 | 98 | 93 | [29 empty] | LA PAMPA | 36.57 | 15 | 54 | 15 | 6 | 62 | 54 | 6 | 0 | 70 | 62 | 0 | 0 | 75 | 70 | 0 | 0 | 80 | 75 | 0 | 86 | 80 | 0 | 90 | 86 |  |  | Equipamiento | 1 |  | PORCENTAJE FALTAN DATOS
BAP | DOLORES | 36.35 | 57.73 | 9 | IVD | -0.8 | 8.8 | 20.8 | 31.4 | 72 | 81 | 72 | 57 | 85 | 4 | 20.4 | 0.53 | 36.9 | 3.4 | 185 | 41 | 0.014 | 0.019 | 130 | 1.3 | 35 | DOLORES | 21.9 | 20.8 | 19.6 | 14.7 | 11.6 | 9 | 8.8 | 9.9 | 11.6 | 14.4 | 17.4 | 19.8 | BAP | DOLORES | 6.5 | 6 | 4.5 | 3 | 2 | 1.5 | 2 | 2.5 | 3.5 | 5 | 6 | 6.5 | IIB | CÁLIDO | [20 empty] | 0 | [31 empty] | BAP | DOLORES | 104 | 98 | 115 | 97 | 80 | 61 | 59 | 63 | 68 | 104 | 98 | 93 | [29 empty] | NEUQUEN | 38.95 | 18 | 58 | 18 | 9 | 65 | 58 | 9 | 0 | 71 | 65 | 0 | 0 | 79 | 71 | 0 | 0 | 82 | 79 | 0 | 88 | 82 | 0 | 90 | 88 |  |  | acondicionamiento | 1 |  | PORCENTAJE FALTAN DATOS
BAP | HILARIO ASCASUBI | 39.38 | 62.62 | 22 | IVC | -3.1 | 8.6 | 21.4 | 32.3 | 59 | 69 | 59 | 25 | 54 | 4 | 20.4 | 0.53 | 36.9 | 3.4 | 185 | 41 | 0.014 | 0.019 | 130 | 1.3 | 35 | HILARIO ASCASUBI | 22.4 | 22 | 19.5 | 15.1 | 11.5 | 8.2 | 7.5 | 9.4 | 11.5 | 14.9 | 18.9 | 21.2 | BAP | HILARIO ASCASUBI | 6.5 | 6 | 4.5 | 3 | 2 | 1.5 | 1.5 | 2.5 | 3.5 | 5 | 6 | 7 | IIIA | TEMPLADO CÁLIDO | [20 empty] | 0 | [31 empty] | BAP | HILARIO ASCASUBI | 104 | 98 | 115 | 97 | 80 | 61 | 59 | 63 | 68 | 104 | 98 | 93 | [29 empty] | RIO NEGRO | 41.15 | 19 | 60 | 19 | 10 | 68 | 60 | 10 | 2 | 75 | 68 | 2 | -2 | 80 | 75 | 0 | 0 | 85 | 80 | 0 | 90 | 85 | 0 | 0 | 0 |  | Agua | Artefactos | 0 | 0 | PORCENTAJE FALTAN DATOS | 0
BAP | ISLA MARTIN GARCÍA | 34.18 | 58.27 | 36 | IIIB | 4 | 11.8 | 23.3 | 32.1 | 68 | 80 | 68 | 59 | 78 | 3 | 23 | 0.53 | 35.8 | 6 | 203 | 99 | 0.031 | 0.036 | 130 | 1.3 | 35 | ISLA MARTIN GARCÍA | 27.6 | 27.1 | 24.6 | 22.5 | 19.8 | 16.6 | 16.6 | 19.3 | 22.4 | 25.2 | 26.6 | 27.7 | BAP | ISLA MARTIN GARCÍA | 6.5 | 6 | 4.5 | 3 | 2.5 | 2 | 2 | 3 | 4 | 5 | 6 | 6.5 | IIIB | TEMPLADO CÁLIDO | [20 empty] | 0 | [31 empty] | BAP | ISLA MARTIN GARCÍA | 104 | 98 | 115 | 97 | 80 | 61 | 59 | 63 | 68 | 104 | 98 | 93 | [29 empty] | CHUBUT | 45.78 | 20 | 60 | 20 | 10 | 68 | 60 | 10 | 5 | 75 | 68 | 5 | 0 | 75 | 80 | 0 | 0 | 85 | 80 | 0 | 90 | 85 | 0 | 0 | 0 |  |  | Paisajismo | 1 |  | PORCENTAJE FALTAN DATOS
BAP | JUNÍN | 34.55 | 60.95 | 81 | IIIA | -1.3 | 9.4 | 22.3 | 33.4 | 65 | 80 | 65 | 32 | 88 | 3 | 22 | 0.55 | 35.8 | 6 | 203 | 99 | 0.031 | 0.036 | 130 | 1.3 | 35 | JUNÍN | 23.3 | 22 | 19.5 | 15.5 | 12.7 | 9.7 | 9.4 | 10.3 | 12.7 | 15.5 | 18.9 | 21.7 | BAP | JUNÍN | 6.5 | 5.5 | 4.5 | 3 | 2.5 | 2 | 2 | 3 | 4 | 5 | 6 | 6.5 | IVA | TEMPLADO FRÍO | [20 empty] | 0 | [31 empty] | BAP | JUNÍN | 104 | 98 | 115 | 97 | 80 | 61 | 59 | 63 | 68 | 104 | 98 | 93 | [29 empty] | SANTA CRUZ | 51.62 | 30 | 70 | 30 | 20 | 78 | 70 | 20 | 12 | 85 | 78 | 12 | 7 | 90 | 85 | 7 | 0 | 0 | 0 | 0 | 0 | 0 | 0 | 0 | 0 |  | SITIO | CO2 | 0 |  | PORCENTAJE FALTAN DATOS | 0
BAP | LAPRIDA | 37.57 | 60.77 | 212 | IVC | -3 | 7.9 | 20.6 | 32 | 63 | 68 | 63 | 40 | 76 | 4 | 20.8 | 0.53 | 35.8 | 6 | 203 | 99 | 0.031 | 0.036 | 130 | 1.3 | 35 | LAPRIDA | 22.1 | 21 | 18.6 | 12.9 | 10.3 | 7.1 | 7 | 8.2 | 10.2 | 13.2 | 16.9 | 19.5 | BAP | LAPRIDA | 6.5 | 6 | 4.5 | 3 | 2 | 1.5 | 1.5 | 2.5 | 3.5 | 5 | 6 | 7 | IVB | TEMPLADO FRÍO | [20 empty] | 0 | [31 empty] | BAP | LAPRIDA | 104 | 98 | 115 | 97 | 80 | 61 | 59 | 63 | 68 | 104 | 98 | 93 | [29 empty] | TIERRA DEL FUEGO | 54.8 | 30 | 70 | 30 | 20 | 79 | 70 | 20 | 12 | 85 | 79 | 12 | 5 | 90 | 85 | 5 | 1 | 0 | 0 | 0 | 0 | 0 | 0 | 0 | 0
BAP | LAS FLORES | 36.03 | 59.1 | 34 | IIIA | -1.5 | 9.1 | 21.5 | 32.3 | 67 | 81 | 67 | 51 | 79 | 3 | 20.7 | 0.53 | 35.8 | 6 | 203 | 99 | 0.031 | 0.036 | 130 | 1.3 | 35 | LAS FLORES | 22.8 | 21.9 | 19 | 14.8 | 11.8 | 9 | 9.1 | 9.6 | 12.1 | 15 | 18.4 | 20.9 | BAP | LAS FLORES | 6.5 | 6 | 4.5 | 3 | 2 | 1.5 | 2 | 2.5 | 3.5 | 5 | 6 | 6.5 | IVC | TEMPLADO FRÍO | [20 empty] | 0 | [31 empty] | BAP | LAS FLORES | 104 | 98 | 115 | 97 | 80 | 61 | 59 | 63 | 68 | 104 | 98 | 93 | [30 empty] | 1 | 2 | 3 | 4 | 5 | 6 | 7 | 8 | 9 | 10 | 11 | 12 | 13 | 14 | 15 | 16 | 17 | 18 | 19 | 20 | 21 | 22 | 23 | 24 | 25
BAP | LÓPEZ JUÁREZ | 37.53 | 59.57 | 233 | IVC | -3.2 | 7.1 | 19.2 | 30.8 | 65 | 83 | 65 | 46 | 82 | 4 | 19.1 | 0.53 | 35.8 | 6 | 203 | 99 | 0.031 | 0.036 | 130 | 1.3 | 35 | LÓPEZ JUÁREZ | 21.3 | 20.5 | 18.1 | 12.8 | 9.8 | 7.1 | 7 | 8.1 | 9.8 | 12.6 | 16.1 | 18.5 | BAP | LÓPEZ JUÁREZ | 6.5 | 6 | 4.5 | 3 | 2 | 1.5 | 1.5 | 2.5 | 3.5 | 5 | 6 | 6.5 | IVD | TEMPLADO FRÍO | [20 empty] | 0 | [31 empty] | BAP | LÓPEZ JUÁREZ | 104 | 98 | 115 | 97 | 80 | 61 | 59 | 63 | 68 | 104 | 98 | 93
BAP | MAR DEL PLATA AERO | 37.93 | 57.58 | 24 | IVD | -1 | 8.5 | 19.2 | 28.4 | 76 | 84 | 76 | 72 | 87 | 4 | 19.1 | 0.53 | 35.8 | 6 | 203 | 99 | 0.031 | 0.036 | 130 | 1.3 | 35 | MAR DEL PLATA AERO | 19.7 | 19.6 | 17.4 | 14.2 | 11.3 | 8.5 | 8.2 | 8.8 | 10.4 | 12.6 | 15.9 | 18.3 | BAP | MAR DEL PLATA AERO | 6.5 | 5.5 | 5 | 3 | 2 | 1.5 | 1.5 | 2.5 | 3.5 | 5 | 6 | 6.5 | V | FRÍO | [20 empty] | 0 | [31 empty] | BAP | MAR DEL PLATA AERO | 104 | 98 | 115 | 97 | 80 | 61 | 59 | 63 | 68 | 104 | 98 | 93 | [56 empty] | NO APRUEBA |  | 0 |  | CARTEL VIVIENDA EVALUADA
BAP | MAR DEL PLATA | 38.05 | 57.55 | 5 | IVD | 0 | 9.5 | 19.6 | 28.7 | 76 | 83 | 76 | 73 | 90 | 4 | 18.6 | 0.53 | 35.8 | 6 | 203 | 99 | 0.031 | 0.036 | 130 | 1.3 | 35 | MAR DEL PLATA | 19.6 | 19.1 | 17.8 | 14.4 | 11.1 | 8.6 | 7.8 | 8.5 | 9.7 | 12 | 15.2 | 17.4 | BAP | MAR DEL PLATA | 6.5 | 5.5 | 5 | 3 | 2 | 1.5 | 1.5 | 2.5 | 3.5 | 5 | 6 | 6.5 | VI | MUY FRÍO | [20 empty] | 0 | [19 empty] | TECHO | [11 empty] | BAP | MAR DEL PLATA | 104 | 98 | 115 | 97 | 80 | 61 | 59 | 63 | 68 | 104 | 98 | 93 | [56 empty] | DATOS | 1 |  |  | FALTAN DATOS | Si es igual a 0 | 0
BAP | MERCEDES | 34.68 | 59.38 | 43 | IIIA | -1.8 | 10.6 | 22.8 | 33.2 | 73 | 84 | 73 | 56 | 93 | 3 | 21.3 | 0.53 | 35.8 | 6 | 203 | 99 | 0.031 | 0.036 | 130 | 1.3 | 35 | MERCEDES | 26.1 | 26 | 23.7 | 19.3 | 16.3 | 14 | 13.8 | 15.3 | 17.1 | 19.3 | 22.5 | 24.8 | BAP | MERCEDES | 6.5 | 5.5 | 4.5 | 3 | 2.5 | 2 | 2 | 3 | 4 | 5 | 6 | 6.5 | [22 empty] | 0 | [19 empty] | Espacio Adyacente | [11 empty] | BAP | MERCEDES | 104 | 98 | 115 | 97 | 80 | 61 | 59 | 63 | 68 | 104 | 98 | 93 | [56 empty] | SST | 0 |  |  | NO APROBADA | Si es igual a 0 | 0
BAP | MORÓN | 34.67 | 58.63 | 24 | IIIB | 0.5 | 10.5 | 22.9 | 32.7 | 65 | 81 | 65 | 55 | 96 | 3 | 22.6 | 0.53 | 35.8 | 6 | 203 | 99 | 0.031 | 0.036 | 130 | 1.3 | 35 | MORÓN | 23.3 | 22 | 20.3 | 15.6 | 12.9 | 10.3 | 10.1 | 11.2 | 13 | 15.8 | 18.8 | 21.2 | BAP | MORÓN | 6.5 | 5.5 | 4.5 | 3 | 2.5 | 2 | 2 | 3 | 4 | 5 | 6 | 6.5 | [22 empty] | 0 | [19 empty] | Áreas de circulación sin paredes externas y sin ventilación adicional | [11 empty] | BAP | MORÓN | 104 | 98 | 115 | 97 | 80 | 61 | 59 | 63 | 68 | 104 | 98 | 93 | [56 empty] | Sitio | 1 |  |  | PRE - APROBADA | Siempre
BAP | NECOCHEA | 38.57 | 58.7 | 8 | IVD | 1.4 | 8.9 | 19.4 | 29.2 | 72 | 80 | 72 | 81 | 93 | 4 | 19.7 | 0.53 | 35.8 | 6 | 203 | 99 | 0.031 | 0.036 | 130 | 1.3 | 35 | NECOCHEA | 20.7 | 20.2 | 17.6 | 13.5 | 10.2 | 8.6 | 8.1 | 8.8 | 9.9 | 12.4 | 15.5 | 17.6 | BAP | NECOCHEA | 6.5 | 5.5 | 5 | 3 | 2 | 1.5 | 1.5 | 2.5 | 3.5 | 5 | 6 | 6.5 | [22 empty] | 0 | [19 empty] | Áreas de circulación libremente ventiladas | [11 empty] | BAP | NECOCHEA | 104 | 98 | 115 | 97 | 80 | 61 | 59 | 63 | 68 | 104 | 98 | 93 | [56 empty] | Bioclimatica | 0 |  |  | PRE - APROBADA + | Plus da 3 | 0
BAP | NUEVE DE JULIO | 35.45 | 60.88 | 76 | IIIA | -0.7 | 9.7 | 22.5 | 33.1 | 69 | 80 | 69 | 45 | 98 | 3 | 21.9 | 0.55 | 35.8 | 6 | 203 | 99 | 0.031 | 0.036 | 130 | 1.3 | 35 | NUEVE DE JULIO | 23.2 | 22.1 | 20 | 15.1 | 12.3 | 9.2 | 9 | 10.2 | 12.3 | 15.3 | 19 | 21.4 | BAP | NUEVE DE JULIO | 6.5 | 6 | 4.5 | 3 | 2.5 | 1.5 | 2 | 3 | 4 | 5 | 6 | 6.5 | [42 empty] | Al exterior | [11 empty] | BAP | NUEVE DE JULIO | 104 | 98 | 115 | 97 | 80 | 61 | 59 | 63 | 68 | 104 | 98 | 93 | [56 empty] | Ilu | 1
BAP | PEHUAJO | 35.87 | 61.87 | 87 | IIIA | -2 | 8.7 | 22.1 | 33.5 | 63 | 79 | 63 | 33 | 87 | 3 | 21.7 | 0.55 | 35.8 | 6 | 203 | 99 | 0.031 | 0.036 | 130 | 1.3 | 35 | PEHUAJO | 23.2 | 22 | 19.8 | 15.3 | 12.1 | 8.8 | 8.6 | 10 | 12.1 | 15.1 | 18.8 | 21.3 | BAP | PEHUAJO | 6.5 | 6 | 4.5 | 3 | 2.5 | 1.5 | 2 | 3 | 4 | 5 | 6 | 6.5 | [54 empty] | BAP | PEHUAJO | 104 | 98 | 115 | 97 | 80 | 61 | 59 | 63 | 68 | 104 | 98 | 93 | [56 empty] | Agua | 1 |  |  | Porcentaje no | 1
BAP | PERGAMINO | 33.93 | 60.55 | 65 | IIIA | -1.2 | 9.6 | 22.9 | 33.6 | 66 | 81 | 66 | 36 | 90 | 3 | 22 | 0.53 | 35.8 | 6 | 203 | 99 | 0.031 | 0.036 | 130 | 1.3 | 35 | PERGAMINO | 23.4 | 23 | 20.6 | 15.6 | 13.3 | 10 | 10.1 | 11.2 | 13.1 | 16 | 19 | 21.2 | BAP | PERGAMINO | 6.5 | 6 | 4.5 | 3 | 2.5 | 1.5 | 2 | 3 | 4 | 5 | 6 | 6.5 | [54 empty] | BAP | PERGAMINO | 104 | 98 | 115 | 97 | 80 | 61 | 59 | 63 | 68 | 104 | 98 | 93 | [65 empty] | Si es 0
BAP | PIGUE | 37.62 | 62.42 | 298 | IVC | -4.8 | 7 | 20 | 31.3 | 56 | 75 | 56 | 25 | 71 | 4 | 19.9 | 0.55 | 35.8 | 6 | 203 | 99 | 0.031 | 0.036 | 130 | 1.3 | 35 | PIGUE | 22.3 | 21.2 | 18.2 | 12.8 | 9.8 | 6.7 | 6.8 | 7.9 | 10.1 | 13.1 | 17 | 19.7 | BAP | PIGUE | 6.5 | 6 | 4.5 | 3 | 2 | 1.5 | 1.5 | 2.5 | 3.5 | 5 | 6 | 7 | [42 empty] | MURO | [11 empty] | BAP | PIGUE | 104 | 98 | 115 | 97 | 80 | 61 | 59 | 63 | 68 | 104 | 98 | 93 | [65 empty] | -
BAP | PINAMAR | 37.08 | 56.85 | 13 | IVD | -0.1 | 9.1 | 20 | 29.1 | 73 | 82 | 73 | 61 | 88 | 4 | 19.8 | 0.53 | 35.8 | 6 | 203 | 99 | 0.031 | 0.036 | 130 | 1.3 | 35 | PINAMAR | 21.1 | 21.2 | 19.2 | 15 | 12 | 9.2 | 8.8 | 9.6 | 11 | 13.7 | 17.2 | 19 | BAP | PINAMAR | 6.5 | 5.5 | 5 | 3 | 2 | 1.5 | 1.5 | 2.5 | 3.5 | 5 | 6 | 6.5 | [42 empty] | Espacio Adyacente | [11 empty] | BAP | PINAMAR | 104 | 98 | 115 | 97 | 80 | 61 | 59 | 63 | 68 | 104 | 98 | 93 | [56 empty] | RESULTADOS | [8 empty] | 0
BAP | PUNTA INDIO | 35.37 | 57.28 | 22 | IIIB | 0.4 | 9.9 | 21.8 | 31.2 | 73 | 86 | 73 | 65 | 73 | 3 | 21.3 | 0.53 | 35.8 | 6 | 203 | 99 | 0.031 | 0.036 | 130 | 1.3 | 35 | PUNTA INDIO | 22.7 | 22.2 | 20.3 | 15.6 | 13.2 | 10.2 | 10.2 | 10.7 | 12.6 | 15.5 | 18.5 | 20.7 | BAP | PUNTA INDIO | 6.5 | 6 | 5 | 3 | 2 | 1.5 | 1.5 | 2.5 | 3.5 | 5 | 6 | 6.5 | [42 empty] | Áreas de circulación sin paredes externas y sin ventilación adicional | [11 empty] | BAP | PUNTA INDIO | 104 | 98 | 115 | 97 | 80 | 61 | 59 | 63 | 68 | 104 | 98 | 93
BAP | SAN CLEMENTE | 36.37 | 56.72 | 3 | IVB | 2.1 | 9.1 | 19.8 | 28.7 | 83 | 88 | 83 | 84 | 91 | 4 | 20.6 | 0.53 | 35.8 | 6 | 203 | 99 | 0.031 | 0.036 | 130 | 1.3 | 35 | SAN CLEMENTE | 22 | 21.5 | 20.1 | 15.3 | 12.5 | 9.9 | 9.2 | 10 | 11.6 | 14.7 | 17.7 | 19.8 | BAP | SAN CLEMENTE | 6.5 | 5.5 | 5 | 3 | 2 | 1.5 | 1.5 | 2.5 | 3.5 | 5 | 6 | 6.5 | [42 empty] | Áreas de circulación libremente ventiladas | [11 empty] | BAP | SAN CLEMENTE | 104 | 98 | 115 | 97 | 80 | 61 | 59 | 63 | 68 | 104 | 98 | 93 | [56 empty] | VIVIENDA | LINEA BASE MALA |  | Ahorro |  | LINEA BASE BUENA |  | Ahorro |  |  | PLUS
BAP | SAN PEDRO | 33.68 | 59.68 | 28 | IIIB | 1.5 | 10.5 | 23.2 | 33.5 | 66 | 80 | 66 | 51 | 100 | 3 | 22.8 | 0.53 | 35.8 | 6 | 203 | 99 | 0.031 | 0.036 | 130 | 1.3 | 35 | SAN PEDRO | 23.9 | 22.9 | 21.2 | 16.1 | 13.6 | 10.8 | 10.7 | 12 | 13.9 | 16.5 | 19.6 | 21.7 | BAP | SAN PEDRO | 6.5 | 5.5 | 4.5 | 3 | 2 | 1.5 | 1.5 | 2.5 | 3.5 | 5 | 6 | 6.5 | [42 empty] | Al exterior | [11 empty] | BAP | SAN PEDRO | 104 | 98 | 115 | 97 | 80 | 61 | 59 | 63 | 68 | 104 | 98 | 93
BAP | SIERRA DE LA VENTANA | 38.13 | 61.78 | 260 | IVC | -3.4 | 8.5 | 20.8 | 32.4 | 60 | 70 | 60 | 40 | 83 | 4 | 20.5 | 0.55 | 35.8 | 6 | 203 | 99 | 0.031 | 0.036 | 130 | 1.3 | 35 | SIERRA DE LA VENTANA | 21.9 | 20.8 | 18.3 | 13.3 | 10.2 | 7.2 | 7.2 | 8.2 | 10.1 | 13.1 | 16.9 | 19.7 | BAP | SIERRA DE LA VENTANA | 6.5 | 6 | 4.5 | 3 | 2 | 1.5 | 1.5 | 2.5 | 3.5 | 5 | 6 | 6.5 | [54 empty] | BAP | SIERRA DE LA VENTANA | 104 | 98 | 115 | 97 | 80 | 61 | 59 | 63 | 68 | 104 | 98 | 93 | [55 empty] | ENERGIA | 0 | #DIV/0! |  | FALTAN DATOS | #VALUE! | 0 |  | FALTAN DATOS | #VALUE! | 1 | 0
BAP | TANDIL | 37.23 | 59.25 | 175 | IVC | -2.3 | 7.7 | 19.8 | 30.3 | 70 | 82 | 70 | 50 | 103 | 4 | 19.4 | 0.53 | 35.8 | 6 | 203 | 99 | 0.031 | 0.036 | 130 | 1.3 | 35 | TANDIL | 20.8 | 19.8 | 17.6 | 12.8 | 10 | 7.4 | 7.2 | 8.2 | 9.8 | 12.6 | 16.1 | 18.3 | BAP | TANDIL | 6.5 | 6 | 4.5 | 3 | 2 | 1.5 | 1.5 | 2.5 | 3.5 | 5 | 6 | 6.5 | [54 empty] | BAP | TANDIL | 104 | 98 | 115 | 97 | 80 | 61 | 59 | 63 | 68 | 104 | 98 | 93 | [55 empty] | AGUA | 0 | 0 |  | FALTAN DATOS | #VALUE! | 0 |  | FALTAN DATOS | #VALUE! | 1
BAP | TRENQUE LAUQUEN | 35.97 | 62.73 | 95 | IIIA | -1.4 | 9.1 | 23 | 34.4 | 57 | 73 | 57 | 27 | 78 | 3 | 22.5 | 0.55 | 35.8 | 6 | 203 | 99 | 0.031 | 0.036 | 130 | 1.3 | 35 | TRENQUE LAUQUEN | 24 | 23.7 | 20.6 | 15.3 | 12.3 | 9 | 8.2 | 10.2 | 13 | 15.2 | 19.6 | 22.2 | BAP | TRENQUE LAUQUEN | 6.5 | 6 | 4.5 | 3 | 2 | 1.5 | 1.5 | 2.5 | 3.5 | 5 | 6 | 6.5 | [42 empty] | PISO | [11 empty] | BAP | TRENQUE LAUQUEN | 104 | 98 | 115 | 97 | 80 | 61 | 59 | 63 | 68 | 104 | 98 | 93 | [55 empty] | CO2 | 0 | #DIV/0! |  | FALTAN DATOS | #VALUE! | 0 |  | FALTAN DATOS | #VALUE! | 1
BAP | TRES ARROYOS | 38.38 | 60.27 | 109 | IVC | -1.3 | 8.2 | 20.3 | 32.4 | 59 | 77 | 59 | 47 | 83 | 4 | 20.8 | 0.53 | 35.8 | 6 | 203 | 99 | 0.031 | 0.036 | 130 | 1.3 | 35 | TRES ARROYOS | 22.1 | 21.2 | 19.1 | 14 | 11.2 | 8 | 7.5 | 8.9 | 10.7 | 13.3 | 17.1 | 19.6 | BAP | TRES ARROYOS | 6.5 | 6 | 4.5 | 3 | 2 | 1.5 | 1.5 | 2.5 | 3.5 | 5 | 6 | 7 | [42 empty] | Espacio Adyacente | [11 empty] | BAP | TRES ARROYOS | 104 | 98 | 115 | 97 | 80 | 61 | 59 | 63 | 68 | 104 | 98 | 93 | [55 empty] | GAS | 0 | #DIV/0! |  | FALTAN DATOS |  | 0 |  | FALTAN DATOS |  | TOTAL
CA | CATAMARCA | 28.45 | 65.77 | 531 | IIA | -0.3 | 12.6 | 26.8 | 36.5 | 56 | 60 | 54 | 5 | 69 | 2 | 26.5 | 0.49 | 7.9 | 12.3 | 165 | 50 | 0.009 | 0.01 | 145 | 1.45 | 30 | CATAMARCA | 28.3 | 26.2 | 25 | 21 | 16.6 | 13.3 | 12.5 | 16 | 19.3 | 23.3 | 25.5 | 27.5 | CA | CATAMARCA | 5.5 | 5 | 4 | 3.5 | 3 | 2.5 | 2.5 | 3.5 | 4 | 4.5 | 5 | 5.5 | [42 empty] | Áreas de circulación sin paredes externas y sin ventilación adicional | [11 empty] | CA | CATAMARCA | 79 | 74 | 56 | 19 | 10 | 6 | 5 | 6 | 9 | 27 | 47 | 53 | [65 empty] | 3
CA | CATAMARCA INTA | 28.48 | 65.73 | 525 | IIA | 1.1 | 12.8 | 26 | 35.9 | 59 | 62 | 59 | 5 | 69 | 2 | 26.3 | 0.49 | 7.9 | 12.3 | 165 | 50 | 0.009 | 0.01 | 145 | 1.45 | 30 | CATAMARCA INTA | 27.2 | 26 | 23.6 | 20.8 | 16 | 11.5 | 11.4 | 13 | 18.9 | 22.7 | 25.5 | 27.1 | CA | CATAMARCA INTA | 5.5 | 5 | 4 | 3.5 | 3 | 2.5 | 2.5 | 3.5 | 4 | 4.5 | 5 | 5.5 | [42 empty] | Áreas de circulación libremente ventiladas | [11 empty] | CA | CATAMARCA INTA | 79 | 74 | 56 | 19 | 10 | 6 | 5 | 6 | 9 | 27 | 47 | 53 | [56 empty] | 0 | #DIV/0! |  | FALTAN DATOS
CA | TINOGASTA | 28.07 | 67.57 | 1201 | IVA | -5.4 | 10.5 | 24.5 | 36.2 | 54 | 55 | 54 | 1 | 27 | 4 | 23.9 | 0.47 | 7.9 | 12.3 | 165 | 50 | 0.009 | 0.01 | 95 | 0.95 | 30 | TINOGASTA | 24.6 | 23.7 | 21.7 | 16.2 | 12.3 | 9 | 9.6 | 11.8 | 14.9 | 18.2 | 21.6 | 23.7 | CA | TINOGASTA | 5.5 | 6.5 | 5 | 4.5 | 3.5 | 3.5 | 3 | 4 | 5 | 6.5 | 7 | 6.5 | [42 empty] | Al exterior | [11 empty] | CA | TINOGASTA | 79 | 74 | 56 | 19 | 10 | 6 | 5 | 6 | 9 | 27 | 47 | 53
CD | BELL VILLE | 32.63 | 62.68 | 130 | IIIA | -1.3 | 10.8 | 23.6 | 34 | 68 | 74 | 68 | 17 | 106 | 3 | 23 | 0.53 | 26.9 | 2.6 | 160 | 38 | 0.011 | 0.02 | 155 | 1.55 | 30 | BELL VILLE | 23.8 | 22.4 | 20.7 | 15.8 | 13.4 | 10 | 9.8 | 11.2 | 13.9 | 16.6 | 20.1 | 22.3 | CD | BELL VILLE | 6 | 5.5 | 4.5 | 3.5 | 2.5 | 2 | 2 | 3 | 4 | 5.5 | 6 | 6.5 | [42 empty] | En contacto con el suelo | [11 empty] | CD | BELL VILLE | 115 | 110 | 101 | 45 | 23 | 12 | 11 | 11 | 31 | 76 | 95 | 118
CD | CÓRDOBA AERO | 31.32 | 64.22 | 474 | IIIA | -1.7 | 11.3 | 23 | 33.1 | 67 | 64 | 67 | 10 | 112 | 3 | 22.6 | 0.53 | 26.9 | 2.6 | 160 | 38 | 0.011 | 0.02 | 130 | 1.3 | 30 | CÓRDOBA AERO | 23.8 | 22.8 | 21.2 | 17 | 13.9 | 10.7 | 10.8 | 12.6 | 15 | 17.7 | 20.8 | 22.7 | CD | CÓRDOBA AERO | 6 | 5.5 | 4.5 | 3.5 | 3 | 2 | 2.5 | 3 | 4 | 5 | 5.5 | 6 | [54 empty] | CD | CÓRDOBA AERO | 115 | 110 | 101 | 45 | 23 | 12 | 11 | 11 | 31 | 76 | 95 | 118
CD | CÓRDOBA | 31.4 | 64.18 | 425 | IIIA | -0.3 | 12 | 23.4 | 34.2 | 61 | 60 | 61 | 10 | 107 | 3 | 23.4 | 0.53 | 26.9 | 2.6 | 160 | 38 | 0.011 | 0.02 | 130 | 1.3 | 30 | CÓRDOBA | 24.5 | 23 | 22 | 18.3 | 14.5 | 12.2 | 11.5 | 13.5 | 15.8 | 19.3 | 21 | 23.8 | CD | CÓRDOBA | 6 | 5.5 | 4.5 | 3.5 | 3 | 2 | 2.5 | 3 | 4 | 5 | 5.5 | 6 | [54 empty] | CD | CÓRDOBA | 115 | 110 | 101 | 45 | 23 | 12 | 11 | 11 | 31 | 76 | 95 | 118
CD | DIQUE CRUZ DEL EJE | 30.75 | 64.75 | 515 | IIA | 1.3 | 13 | 24.9 | 36.1 | 59 | 63 | 59 | 9 | 82 | 2 | 25.2 | 0.51 | 26.9 | 2.6 | 160 | 38 | 0.011 | 0.02 | 145 | 1.45 | 30 | DIQUE CRUZ DEL EJE | 24.6 | 23.4 | 20.7 | 17.8 | 14.8 | 11.9 | 11.3 | 13.2 | 16.2 | 19.1 | 21.6 | 24.1 | CD | DIQUE CRUZ DEL EJE | 6 | 5.5 | 4 | 3.5 | 3 | 2.5 | 2.5 | 3 | 4 | 5 | 5.5 | 6 | [54 empty] | CD | DIQUE CRUZ DEL EJE | 115 | 110 | 101 | 45 | 23 | 12 | 11 | 11 | 31 | 76 | 95 | 118 | [59 empty] | Línea Base 2007 | Línea Base 2019 | Vivienda Evaluada
CD | DIQUE LA VIÑA | 31.88 | 65.03 | 838 | IIIA | -1.6 | 10.7 | 22.4 | 33.5 | 62 | 61 | 62 | 10 | 103 | 3 | 22.1 | 0.53 | 26.9 | 2.6 | 160 | 38 | 0.011 | 0.02 | 130 | 1.3 | 30 | DIQUE LA VIÑA | 23.3 | 22.5 | 19.5 | 16.4 | 13.1 | 10.3 | 9.8 | 11.2 | 13.9 | 16.9 | 19.9 | 22.9 | CD | DIQUE LA VIÑA | 6 | 5 | 4 | 3.5 | 3 | 2 | 2.5 | 3.5 | 4 | 5 | 6 | 6 | [54 empty] | CD | DIQUE LA VIÑA | 115 | 110 | 101 | 45 | 23 | 12 | 11 | 11 | 31 | 76 | 95 | 118 | [58 empty] | Calefacción | #DIV/0! | #N/A | #DIV/0!
CD | DIQUE PISCO HUASI | 30.33 | 64 | 600 | IIB | -0.3 | 11.2 | 22.5 | 33.8 | 66 | 66 | 66 | 14 | 112 | 2 | 22.4 | 0.51 | 26.9 | 2.6 | 160 | 38 | 0.011 | 0.02 | 130 | 1.3 | 30 | DIQUE PISCO HUASI | 22.2 | 21.3 | 18.7 | 15.6 | 13 | 10.3 | 9.9 | 11.6 | 14.2 | 16.8 | 19.1 | 21.7 | CD | DIQUE PISCO HUASI | 6 | 5.5 | 4 | 3.5 | 3 | 2.5 | 2.5 | 3 | 4 | 5 | 5.5 | 6 | [54 empty] | CD | DIQUE PISCO HUASI | 115 | 110 | 101 | 45 | 23 | 12 | 11 | 11 | 31 | 76 | 95 | 118 | [58 empty] | Refrigeración | #N/A | #N/A | #DIV/0!
CD | EMBALSE | 32.18 | 64.38 | 548 | IIIA | 0.3 | 10.8 | 22.1 | 33.2 | 67 | 68 | 62 | 10 | 101 | 3 | 22.9 | 0.53 | 26.9 | 2.6 | 160 | 38 | 0.011 | 0.02 | 140 | 1.4 | 30 | EMBALSE | 23.4 | 22.5 | 19.4 | 16.4 | 13.2 | 10.3 | 9.8 | 11.1 | 14 | 16.9 | 19.8 | 22.8 | CD | EMBALSE | 6 | 5.5 | 4.5 | 3.5 | 3 | 2 | 2.5 | 3.5 | 4 | 5 | 6 | 6 | [54 empty] | CD | EMBALSE | 115 | 110 | 101 | 45 | 23 | 12 | 11 | 11 | 31 | 76 | 95 | 118 | [58 empty] | Iluminación | 111.69 | 55.845 | 55.845
CD | HUERTA GRANDE | 31.08 | 64.48 | 1015 | IIA | -2.5 | 9.1 | 19.2 | 29.7 | 73 | 71 | 73 | 4 | 105 | 2 | 19.5 | 0.53 | 26.9 | 2.6 | 160 | 38 | 0.011 | 0.02 | 105 | 1.05 | 30 | HUERTA GRANDE | 20.5 | 19.4 | 16.6 | 14.2 | 11.4 | 8.9 | 8.5 | 9.8 | 12.5 | 15 | 17.3 | 20.2 | CD | HUERTA GRANDE | 6 | 5.5 | 4.5 | 3.5 | 3 | 2 | 2.5 | 3 | 4 | 5 | 5.5 | 6 | [54 empty] | CD | HUERTA GRANDE | 115 | 110 | 101 | 45 | 23 | 12 | 11 | 11 | 31 | 76 | 95 | 118 | [58 empty] | Equipamiento | 1139.53 | 0 | 653.35
CD | LABOULAYE | 34.13 | 63.4 | 138 | IIIA | -1.2 | 9.7 | 23.2 | 35.1 | 62 | 71 | 62 | 44 | 93 | 3 | 23.3 | 0.55 | 26.9 | 2.6 | 160 | 38 | 0.011 | 0.02 | 145 | 1.45 | 30 | LABOULAYE | 24.6 | 23.3 | 21 | 16 | 13.2 | 9.7 | 9.5 | 11.1 | 13.5 | 16.8 | 20.4 | 22.8 | CD | LABOULAYE | 6.5 | 6 | 4.5 | 3 | 2.5 | 2 | 2 | 3 | 4 | 5 | 6 | 6.5 | [54 empty] | CD | LABOULAYE | 115 | 110 | 101 | 45 | 23 | 12 | 11 | 11 | 31 | 76 | 95 | 118 | [58 empty] | Energías Renovables | 0 | 0 | 0
CD | MARCOS JUÁREZ | 32.7 | 62.15 | 114 | IIIA | -1.1 | 10.4 | 23.1 | 34.3 | 67 | 76 | 67 | 17 | 102 | 3 | 22.9 | 0.53 | 26.9 | 2.6 | 160 | 38 | 0.011 | 0.02 | 155 | 1.55 | 30 | MARCOS JUÁREZ | 24.3 | 23.5 | 21.4 | 15.9 | 14.1 | 10.6 | 10.6 | 11.8 | 14 | 16.9 | 20.4 | 22.5 | CD | MARCOS JUÁREZ | 6.5 | 5.5 | 4.5 | 3.5 | 2.5 | 2 | 2 | 3 | 4 | 5.5 | 6 | 6.5 | [54 empty] | CD | MARCOS JUÁREZ | 115 | 110 | 101 | 45 | 23 | 12 | 11 | 11 | 31 | 76 | 95 | 118
CD | MIRAMAR | 30.88 | 62.67 | 80 | IIA | 1 | 12.2 | 24 | 34.7 | 76 | 78 | 76 | 15 | 133 | 2 | 24.4 | 0.53 | 26.9 | 2.6 | 160 | 38 | 0.011 | 0.02 | 165 | 1.65 | 30 | MIRAMAR | 19.4 | 19.3 | 17.4 | 14.2 | 11.1 | 8.8 | 7.8 | 8.5 | 9.8 | 12.1 | 15.2 | 17.5 | CD | MIRAMAR | 6 | 5.5 | 4.5 | 3.5 | 3 | 2.5 | 2.5 | 3 | 4.5 | 5.5 | 6 | 6 | [54 empty] | CD | MIRAMAR | 115 | 110 | 101 | 45 | 23 | 12 | 11 | 11 | 31 | 76 | 95 | 118 | [58 empty] | Artefactos Sanitarios | 0 | 0 | 0
CD | PILAR | 31.67 | 63.88 | 338 | IIIA | -1.1 | 11 | 22.8 | 33.8 | 66 | 66 | 66 | 10 | 101 | 3 | 22.9 | 0.53 | 26.9 | 2.6 | 160 | 38 | 0.011 | 0.02 | 145 | 1.45 | 30 | PILAR | 23.4 | 22.1 | 20.4 | 15.6 | 12.9 | 9.9 | 9.8 | 11.3 | 13 | 15.5 | 19 | 21.4 | CD | PILAR | 6 | 5.5 | 4.5 | 3.5 | 3 | 2 | 2.5 | 3 | 4 | 5 | 6 | 6 | [54 empty] | CD | PILAR | 115 | 110 | 101 | 45 | 23 | 12 | 11 | 11 | 31 | 76 | 95 | 118 | [58 empty] | Paisajismo | 0 | 0 | 0
CD | RIO CUARTO | 33.08 | 64.27 | 421 | IIIA | -0.4 | 10 | 22.1 | 32.6 | 64 | 64 | 63 | 11 | 113 | 3 | 22.2 | 0.55 | 26.9 | 2.6 | 160 | 38 | 0.011 | 0.02 | 130 | 1.3 | 30 | RIO CUARTO | 22.6 | 22.2 | 19.5 | 16.8 | 13.6 | 9.5 | 9.4 | 11 | 13.4 | 14.2 | 19.8 | 21.6 | CD | RIO CUARTO | 6.5 | 5.5 | 4.5 | 3 | 2.5 | 2 | 2 | 3 | 4 | 5.5 | 6 | 6 | [54 empty] | CD | RIO CUARTO | 115 | 110 | 101 | 45 | 23 | 12 | 11 | 11 | 31 | 76 | 95 | 118 | [58 empty] | Recuperación de Aguas Residuales | 0 | 0 | 0
CD | VILLA DOLORES | 31.95 | 65.13 | 569 | IIIA | -2 | 11.5 | 24.3 | 35.4 | 55 | 55 | 55 | 9 | 94 | 3 | 24.3 | 0.53 | 26.9 | 2.6 | 160 | 38 | 0.011 | 0.02 | 145 | 1.45 | 30 | VILLA DOLORES | 25.5 | 24.1 | 22.1 | 17.8 | 14.5 | 11.1 | 11 | 13.2 | 16.3 | 19.3 | 22.3 | 24.4 | CD | VILLA DOLORES | 6 | 5 | 4.5 | 3.5 | 3 | 2 | 2.5 | 3.5 | 4 | 5 | 6 | 6 | [54 empty] | CD | VILLA DOLORES | 115 | 110 | 101 | 45 | 23 | 12 | 11 | 11 | 31 | 76 | 95 | 118
CD | VILLA MARÍA | 29.9 | 63.68 | 341 | IIIA | -2.6 | 12.2 | 24.3 | 35.2 | 67 | 67 | 67 | 18 | 123 | 3 | 23.5 | 0.53 | 26.9 | 2.6 | 160 | 38 | 0.011 | 0.02 | 155 | 1.55 | 30 | VILLA MARÍA | 23.9 | 22.7 | 20.7 | 15.9 | 13.6 | 10.1 | 10 | 11.6 | 14 | 17 | 20.2 | 22.4 | CD | VILLA MARÍA | 6 | 5.5 | 4.5 | 3.5 | 2.5 | 2 | 2.5 | 3 | 4 | 5.5 | 6 | 6 | [54 empty] | CD | VILLA MARÍA | 115 | 110 | 101 | 45 | 23 | 12 | 11 | 11 | 31 | 76 | 95 | 118
CR | BELLAVISTA | 28.43 | 58.92 | 70 | IB | 4.6 | 15.3 | 25.9 | 35.3 | 67 | 76 | 67 | 40 | 107 | 1 | 25.3 | 0.51 | 8.9 | 17.6 | 38 | 93 | 0.011 | 0.014 | 155 | 1.55 | 30 | BELLAVISTA | 26.7 | 26.1 | 23.5 | 20.3 | 17.6 | 15.2 | 14.5 | 16.3 | 18.2 | 20.5 | 23.3 | 25.4 | CR | BELLAVISTA | 6.5 | 6 | 5 | 4 | 3 | 2.5 | 2.5 | 3.5 | 4.5 | 5.5 | 6 | 6.5 | [54 empty] | CR | BELLAVISTA | 151 | 139 | 143 | 161 | 88 | 56 | 43 | 43 | 68 | 132 | 134 | 131 | [58 empty] | Calefacción | #DIV/0! | #N/A | #DIV/0!
CR | CORRIENTES AERO | 27.45 | 58.77 | 62 | IB | 4.4 | 15.8 | 26 | 35.7 | 70 | 77 | 70 | 42 | 151 | 1 | 25.7 | 0.51 | 8.9 | 17.6 | 38 | 93 | 0.011 | 0.014 | 155 | 1.55 | 30 | CORRIENTES AERO | 27.5 | 26.5 | 25 | 21.5 | 18.5 | 16.3 | 16 | 17 | 19.3 | 21.4 | 23.7 | 26.3 | CR | CORRIENTES AERO | 6.5 | 6 | 5 | 4 | 3 | 2.5 | 2.5 | 3.5 | 4 | 5.5 | 5.5 | 6.5 | [54 empty] | CR | CORRIENTES AERO | 151 | 139 | 143 | 161 | 88 | 56 | 43 | 43 | 68 | 132 | 134 | 131 | [58 empty] | Equipamiento | 0 | 0 | 0
CR | CORRIENTES | 27.47 | 58.82 | 60 | IB | 6.6 | 16.9 | 26.8 | 36.6 | 68 | 75 | 68 | 41 | 168 | 1 | 26.6 | 0.51 | 8.9 | 17.6 | 38 | 93 | 0.011 | 0.014 | 155 | 1.55 | 30 | CORRIENTES | 27.5 | 27.2 | 25.3 | 22.5 | 18.5 | 17 | 16 | 18.5 | 19.4 | 21.8 | 24.2 | 26.8 | CR | CORRIENTES | 6.5 | 6 | 5 | 4 | 3 | 2.5 | 2.5 | 3.5 | 4 | 5.5 | 5.5 | 6.5 | [54 empty] | CR | CORRIENTES | 151 | 139 | 143 | 161 | 88 | 56 | 43 | 43 | 68 | 132 | 134 | 131
CR | GENERAL PAZ | 27.75 | 57.63 | 74 | IB | 5.3 | 16.1 | 25.9 | 35.9 | 73 | 79 | 73 | 61 | 149 | 1 | 25.7 | 0.51 | 8.9 | 17.6 | 38 | 93 | 0.011 | 0.014 | 155 | 1.55 | 30 | GENERAL PAZ | 21.8 | 20.9 | 18.7 | 15.3 | 12.7 | 10 | 9.9 | 11.4 | 13.8 | 16.2 | 18.8 | 20.9 | CR | GENERAL PAZ | 6.5 | 6 | 5 | 4 | 3 | 2.5 | 2.5 | 3.5 | 4 | 5.5 | 6 | 6.5 | [54 empty] | CR | GENERAL PAZ | 151 | 139 | 143 | 161 | 88 | 56 | 43 | 43 | 68 | 132 | 134 | 131 | [58 empty] | Sitio | 0 | 0 | 0
CR | GOYA | 29.13 | 59.27 | 36 | IIB | 2.7 | 15.2 | 26.1 | 35.8 | 71 | 78 | 71 | 40 | 126 | 2 | 25.1 | 0.51 | 8.9 | 17.6 | 38 | 93 | 0.011 | 0.014 | 155 | 1.55 | 30 | GOYA | 26.5 | 26 | 24.3 | 19.7 | 17 | 14.5 | 14.5 | 15.6 | 17.5 | 20.2 | 22.8 | 25.2 | CR | GOYA | 6.5 | 6 | 5 | 4 | 3 | 2.5 | 2.5 | 3.5 | 4.5 | 5.5 | 6 | 6.5 | [54 empty] | CR | GOYA | 151 | 139 | 143 | 161 | 88 | 56 | 43 | 43 | 68 | 132 | 134 | 131 | [58 empty] | Energia | #DIV/0! | 0 | 0
CR | ITUZAINGO | 27.6 | 56.7 | 80 | IB | 6.3 | 16.7 | 26.1 | 35.3 | 76 | 80 | 76 | 92 | 164 | 1 | 25.1 | 0.51 | 8.9 | 17.6 | 38 | 93 | 0.011 | 0.014 | 145 | 1.45 | 30 | ITUZAINGO | 23.3 | 22 | 20.3 | 15.6 | 12.9 | 10.3 | 10.1 | 11.2 | 13 | 15.8 | 18.8 | 21.2 | CR | ITUZAINGO | 6 | 6 | 5 | 4 | 3 | 2.5 | 2.5 | 3.5 | 4 | 5 | 5.5 | 6.5 | [54 empty] | CR | ITUZAINGO | 151 | 139 | 143 | 161 | 88 | 56 | 43 | 43 | 68 | 132 | 134 | 131 | [58 empty] | Gas | #DIV/0! | 0 | 0
CR | MONTE CASEROS | 30.27 | 57.65 | 54 | IIB | 3.7 | 14 | 25.2 | 34.7 | 64 | 78 | 64 | 59 | 134 | 2 | 24.6 | 0.51 | 8.9 | 17.6 | 38 | 93 | 0.011 | 0.014 | 155 | 1.55 | 30 | MONTE CASEROS | 26.5 | 25.5 | 24 | 20.5 | 16.5 | 14 | 13.5 | 16 | 18 | 20 | 22.5 | 25.5 | CR | MONTE CASEROS | 6.5 | 6 | 5 | 4 | 3 | 2.5 | 2.5 | 3.5 | 4 | 5.5 | 6 | 6.5 | [54 empty] | CR | MONTE CASEROS | 151 | 139 | 143 | 161 | 88 | 56 | 43 | 43 | 68 | 132 | 134 | 131 | [58 empty] | Sistema Solar Térmico - SST | 0 | 0 | 0
CR | PASO DE LOS LIBRES | 29.68 | 57.15 | 70 | IIB | 3.4 | 14.1 | 25.4 | 34.9 | 65 | 80 | 65 | 67 | 123 | 2 | 24.7 | 0.51 | 8.9 | 17.6 | 38 | 93 | 0.011 | 0.014 | 145 | 1.45 | 30 | PASO DE LOS LIBRES | 26.4 | 25.9 | 23.7 | 19.8 | 16.8 | 14.5 | 13.7 | 15.5 | 17.1 | 19.5 | 22.5 | 25 | CR | PASO DE LOS LIBRES | 6 | 6 | 5 | 4 | 3 | 2.5 | 2.5 | 3.5 | 4 | 5.5 | 5.5 | 6.5 | [54 empty] | CR | PASO DE LOS LIBRES | 151 | 139 | 143 | 161 | 88 | 56 | 43 | 43 | 68 | 132 | 134 | 131 | [58 empty] | Sistema Solar Fotovoltaico - SSF | 0 | 0 | 0
CHC | COLONIA CASTELLI | 25.95 | 60.63 | 111 | IA | 2.7 | 16.3 | 26.5 | 38.7 | 66 | 68 | 66 | 18 | 126 | 1 | 27.3 | 0.49 | 10.3 | 13.7 | 49 | 97 | 0.01 | 0.01 | 165 | 1.65 | 30 | COLONIA CASTELLI | 22.2 | 21.1 | 19.6 | 14.8 | 11.8 | 9.2 | 9 | 10 | 11.8 | 14.7 | 17.8 | 20 | CHC | COLONIA CASTELLI | 6 | 5.5 | 4.5 | 3.5 | 3 | 2.5 | 2.5 | 3 | 4 | 5 | 5.5 | 6 | [54 empty] | CHC | COLONIA CASTELLI | 172 | 214 | 237 | 292 | 280 | 302 | 288 | 209 | 231 | 192 | 178 | 149 | [58 empty] | Otros Sistemas de Generación Eléctrica | 0 | 0 | 0
CHC | LAS BREÑAS | 27.08 | 61.12 | 102 | IA | 2.2 | 15.3 | 26 | 37 | 64 | 67 | 64 | 19 | 133 | 1 | 26.2 | 0.49 | 10.3 | 13.7 | 49 | 97 | 0.01 | 0.01 | 165 | 1.65 | 30 | LAS BREÑAS | 27.9 | 26.8 | 25 | 20.5 | 18.2 | 15.5 | 15.4 | 17.9 | 20 | 22.6 | 24.6 | 26.9 | CHC | LAS BREÑAS | 6 | 6 | 5 | 4 | 3 | 2.5 | 2.5 | 3 | 4.5 | 5 | 5.5 | 6 | [54 empty] | CHC | LAS BREÑAS | 172 | 214 | 237 | 292 | 280 | 302 | 288 | 209 | 231 | 192 | 178 | 149
CHC | PRESIDENCIA R S PEÑA | 26.82 | 60.45 | 92 | IA | 3.8 | 16.1 | 26.5 | 36.9 | 68 | 73 | 68 | 18 | 137 | 1 | 26.3 | 0.49 | 10.3 | 13.7 | 49 | 97 | 0.01 | 0.01 | 165 | 1.65 | 30 | PRESIDENCIA R S PEÑA | 28 | 27.5 | 26 | 22.5 | 19 | 16.5 | 16 | 18.5 | 19.5 | 24 | 24.8 | 27.5 | CHC | PRESIDENCIA R S PEÑA | 6 | 6 | 4.5 | 3.5 | 3 | 2.5 | 2.5 | 3 | 4.5 | 5 | 5.5 | 6 | [54 empty] | CHC | PRESIDENCIA R S PEÑA | 172 | 214 | 237 | 292 | 280 | 302 | 288 | 209 | 231 | 192 | 178 | 149 | [58 empty] | Sistema de Captación y Reutilización de Agua Lluvia | 0 | 0 | 0
CHC | RESISTENCIA | 27.45 | 59.05 | 52 | IB | 4.2 | 15.5 | 25.9 | 35.9 | 70 | 78 | 70 | 48 | 157 | 1 | 25.8 | 0.51 | 10.3 | 13.7 | 49 | 97 | 0.01 | 0.01 | 165 | 1.65 | 30 | RESISTENCIA | 27.5 | 26.5 | 25 | 22.5 | 18.5 | 17 | 16 | 18.5 | 19.4 | 21.8 | 23.7 | 26.8 | CHC | RESISTENCIA | 6.5 | 6 | 5 | 4 | 3 | 2.5 | 2.5 | 3 | 4 | 5.5 | 5.5 | 6.5 | [54 empty] | CHC | RESISTENCIA | 172 | 214 | 237 | 292 | 280 | 302 | 288 | 209 | 231 | 192 | 178 | 149 | [58 empty] | Sistema de Tratamiento de Aguas Grises | 0 | 0 | 0
CHC | RESISTENCIA AEROCLUB | 27.47 | 58.98 | 51 | IB | 4.7 | 16 | 26.1 | 35.4 | 70 | 77 | 70 | 39 | 155 | 1 | 25.9 | 0.51 | 10.3 | 13.7 | 49 | 97 | 0.01 | 0.01 | 165 | 1.65 | 30 | RESISTENCIA AEROCLUB | 27 | 26.5 | 24.5 | 20.8 | 18 | 16.1 | 15.4 | 17 | 18.9 | 21.2 | 23.7 | 26 | CHC | RESISTENCIA AEROCLUB | 6.5 | 6 | 5 | 4 | 3 | 2.5 | 2.5 | 3 | 4 | 5.5 | 5.5 | 6.5 | [54 empty] | CHC | RESISTENCIA AEROCLUB | 172 | 214 | 237 | 292 | 280 | 302 | 288 | 209 | 231 | 192 | 178 | 149 | [58 empty] | Sistema de Captación y Reutilización de Agua de Condensado | 0 | 0 | 0
CHC | VILLA ANGELA | 27.57 | 60.73 | 74 | IA | 2.4 | 14.9 | 26 | 37.3 | 68 | 72 | 67 | 22 | 126 | 1 | 26.3 | 0.51 | 10.3 | 13.7 | 49 | 97 | 0.01 | 0.01 | 165 | 1.65 | 30 | VILLA ANGELA | 28.2 | 27 | 25.6 | 20.3 | 18.5 | 15.3 | 15.5 | 17.7 | 20.1 | 21.7 | 24.1 | 26.5 | CHC | VILLA ANGELA | 6 | 6 | 5 | 4 | 3 | 2.5 | 2.5 | 3 | 4.5 | 5.5 | 5.5 | 6.5 | [54 empty] | CHC | VILLA ANGELA | 172 | 214 | 237 | 292 | 280 | 302 | 288 | 209 | 231 | 192 | 178 | 149
CHB | COMODORO RIVADAVIA | 45.78 | 67.5 | 61 | V | -1.8 | 7.1 | 18.2 | 28.1 | 40 | 58 | 40 | 22 | 13 | 5 | 18.1 | 0.51 | 48.8 | 1.2 | 276 | 35 | 0.028 | 0.04 | 105 | 1.05 | 40 | COMODORO RIVADAVIA | 18.7 | 18.2 | 16 | 12.6 | 9.4 | 6.9 | 6.7 | 7.4 | 9.6 | 12.8 | 15.5 | 17.4 | CHB | COMODORO RIVADAVIA | 6.5 | 5.5 | 4 | 3.5 | 3 | 2.5 | 1 | 2 | 3.5 | 5 | 6 | 6.5 | [54 empty] | CHB | COMODORO RIVADAVIA | 9 | 13 | 17 | 27 | 56 | 54 | 35 | 33 | 18 | 12 | 18 | 9
CHB | ESQUEL | 42.9 | 71.37 | 785 | VI | -12.4 | 2.2 | 13.4 | 23.5 | 51 | 76 | 51 | 77 | 22 | 6 | 12.8 | 0.53 | 48.8 | 1.2 | 276 | 35 | 0.028 | 0.04 | 95 | 0.95 | 40 | ESQUEL | 14.1 | 13.5 | 12.1 | 8.4 | 5.5 | 1.7 | 1.8 | 3.1 | 4.7 | 7.8 | 11.2 | 12.4 | CHB | ESQUEL | 7 | 6 | 4 | 3.5 | 3 | 2.5 | 1 | 2 | 3.5 | 5 | 6 | 7 | [54 empty] | CHB | ESQUEL | 9 | 13 | 17 | 27 | 56 | 54 | 35 | 33 | 18 | 12 | 18 | 9
CHB | GOBERNADOR COSTA | 44.03 | 70.4 | 730 | VI | -12.1 | 2.1 | 13 | 24.4 | 50 | 74 | 50 | 25 | 6 | 6 | 12.7 | 0.53 | 48.8 | 1.2 | 276 | 35 | 0.028 | 0.04 | 95 | 0.95 | 40 | GOBERNADOR COSTA | 23.4 | 22.4 | 20.7 | 16.2 | 13.2 | 10.7 | 10.4 | 11.3 | 13.2 | 16.2 | 19.3 | 21.7 | CHB | GOBERNADOR COSTA | 7 | 6 | 4 | 3.5 | 3 | 2.5 | 1 | 2 | 3.5 | 5 | 6 | 6.5 | [54 empty] | CHB | GOBERNADOR COSTA | 9 | 13 | 17 | 27 | 56 | 54 | 35 | 33 | 18 | 12 | 18 | 9 | [58 empty] | Energías Renovables | 0 | 0 | 0
CHB | TRELEW | 43.23 | 65.3 | 39 | IVC | -3.4 | 6.8 | 19.7 | 30.9 | 38 | 60 | 38 | 14 | 11 | 4 | 19.7 | 0.51 | 48.8 | 1.2 | 276 | 35 | 0.028 | 0.04 | 115 | 1.15 | 40 | TRELEW | 20.6 | 20.1 | 17.3 | 13.5 | 9.4 | 6 | 6 | 7.8 | 10.5 | 13.9 | 17.1 | 19.3 | CHB | TRELEW | 7 | 6 | 4.5 | 3.5 | 3 | 2.5 | 1.5 | 2.5 | 3.5 | 5 | 6.5 | 7 | [54 empty] | CHB | TRELEW | 9 | 13 | 17 | 27 | 56 | 54 | 35 | 33 | 18 | 12 | 18 | 9
ER | CONCORDIA | 31.3 | 58.02 | 38 | IIB | 2.4 | 13.1 | 24.8 | 34.5 | 63 | 80 | 63 | 90 | 128 | 2 | 24.1 | 0.53 | 18.1 | 14.6 | 50 | 115 | 0.009 | 0.008 | 155 | 1.55 | 30 | CONCORDIA | 25.4 | 24.5 | 22.5 | 18.1 | 15.5 | 12.8 | 12.4 | 13.6 | 15.2 | 18.1 | 21.1 | 23.8 | ER | CONCORDIA | 6.5 | 5.5 | 5 | 3.5 | 3 | 2 | 2 | 3 | 4 | 5.5 | 6 | 6.5 | [54 empty] | ER | CONCORDIA | 65 | 79 | 123 | 162 | 191 | 157 | 139 | 107 | 72 | 68 | 84 | 92 | [58 empty] | Arquitectura Pasiva | 0 | 0 | 0
ER | GUALEGUAYCHÚ | 32.87 | 58.52 | 14 | IIIB | 0.1 | 11.5 | 23.7 | 33.8 | 67 | 84 | 67 | 62 | 93 | 3 | 22.6 | 0.53 | 18.1 | 14.6 | 50 | 115 | 0.009 | 0.008 | 145 | 1.45 | 30 | GUALEGUAYCHÚ | 25 | 23.9 | 23 | 18.8 | 14.5 | 12.5 | 11.5 | 14 | 15 | 18.8 | 20.8 | 23.9 | ER | GUALEGUAYCHÚ | 6.5 | 5.5 | 5 | 3.5 | 2.5 | 2 | 2 | 3 | 4 | 5 | 6 | 6.5 | [54 empty] | ER | GUALEGUAYCHÚ | 65 | 79 | 123 | 162 | 191 | 157 | 139 | 107 | 72 | 68 | 84 | 92 | [58 empty] | Recuperación de Aguas Residuales | 0 | 0 | 0
ER | GUALEGUAYCHÚ AERO | 33 | 58.62 | 24 | IIIB | 0.3 | 11.3 | 23.7 | 34.1 | 64 | 81 | 64 | 56 | 92 | 3 | 23.2 | 0.53 | 18.1 | 14.6 | 50 | 115 | 0.009 | 0.008 | 145 | 1.45 | 30 | GUALEGUAYCHÚ AERO | 24.8 | 23.6 | 21.8 | 17.4 | 14.2 | 11.6 | 11.4 | 12.5 | 14.4 | 17.3 | 20 | 22.8 | ER | GUALEGUAYCHÚ AERO | 6.5 | 5.5 | 5 | 3.5 | 2.5 | 2 | 2 | 3 | 4 | 5 | 6 | 6.5 | [54 empty] | ER | GUALEGUAYCHÚ AERO | 65 | 79 | 123 | 162 | 191 | 157 | 139 | 107 | 72 | 68 | 84 | 92
ER | MAZARUCA | 33.58 | 59.4 | 5 | IIIB | 0.9 | 11 | 22.9 | 33.5 | 68 | 82 | 68 | 51 | 101 | 3 | 22.7 | 0.53 | 18.1 | 14.6 | 50 | 115 | 0.009 | 0.008 | 145 | 1.45 | 30 | MAZARUCA | 23.9 | 22.9 | 21.2 | 16.1 | 13.6 | 10.8 | 10.7 | 12 | 13.9 | 16.5 | 19.6 | 21.7 | ER | MAZARUCA | 6.5 | 5.5 | 5 | 3.5 | 2.5 | 2 | 2 | 3 | 4 | 5 | 6 | 6.5 | [54 empty] | ER | MAZARUCA | 65 | 79 | 123 | 162 | 191 | 157 | 139 | 107 | 72 | 68 | 84 | 92
ER | PARANÁ AERO | 31.78 | 60.48 | 62 | IIB | 1.2 | 12.2 | 24.3 | 34.4 | 63 | 72 | 63 | 29 | 107 | 2 | 23.7 | 0.53 | 18.1 | 14.6 | 50 | 115 | 0.009 | 0.008 | 155 | 1.55 | 30 | PARANÁ AERO | 25.2 | 24.1 | 22.3 | 17 | 14.9 | 12.1 | 11.9 | 13.3 | 14.9 | 17.8 | 21.1 | 23.2 | ER | PARANÁ AERO | 6.5 | 5.5 | 5 | 3.5 | 3 | 2.5 | 2.5 | 3.5 | 4 | 5.5 | 6 | 6.5 | [54 empty] | ER | PARANÁ AERO | 65 | 79 | 123 | 162 | 191 | 157 | 139 | 107 | 72 | 68 | 84 | 92
ER | PARANÁ | 31.83 | 60.52 | 110 | IIB | 3.1 | 12.5 | 24.1 | 33.8 | 63 | 77 | 63 | 32 | 103 | 2 | 23.8 | 0.53 | 18.1 | 14.6 | 50 | 115 | 0.009 | 0.008 | 155 | 1.55 | 30 | PARANÁ | 25.5 | 24.4 | 23.5 | 19.3 | 15 | 12.4 | 12 | 14 | 15.8 | 19 | 21.5 | 24.5 | ER | PARANÁ | 6.5 | 5.5 | 5 | 3.5 | 3 | 2.5 | 2.5 | 3.5 | 4 | 5.5 | 6 | 6.5 | [54 empty] | ER | PARANÁ | 65 | 79 | 123 | 162 | 191 | 157 | 139 | 107 | 72 | 68 | 84 | 92
ER | SALTO GRANDE | 31.2 | 57.92 | 37 | IIIB | 3 | 909 | 22.9 | 33.5 | 68 | 82 | 68 | 51 | 101 | 3 | 22.7 | 0.53 | 18.1 | 14.6 | 50 | 115 | 0.009 | 0.008 | 155 | 1.55 | 30 | SALTO GRANDE | 24.1 | 23.1 | 21.1 | 16.7 | 14.2 | 10.9 | 11 | 11.8 | 14.1 | 17 | 20 | 22.5 | ER | SALTO GRANDE | 6.5 | 5.5 | 5 | 3.5 | 3 | 2.5 | 2.5 | 3 | 4 | 5.5 | 6 | 6.5 | [54 empty] | ER | SALTO GRANDE | 65 | 79 | 123 | 162 | 191 | 157 | 139 | 107 | 72 | 68 | 84 | 92
ER | VICTORIA | 32.62 | 60.18 | 29 | IIIB | 2.1 | 1020 | 22.9 | 33.5 | 68 | 82 | 68 | 51 | 101 | 3 | 22.7 | 0.53 | 18.1 | 14.6 | 50 | 115 | 0.009 | 0.008 | 155 | 1.55 | 30 | VICTORIA | 25.1 | 24.1 | 22.3 | 17.3 | 15 | 11.8 | 11.8 | 13.1 | 15 | 17.7 | 20.7 | 22.8 | ER | VICTORIA | 6.5 | 5.5 | 5 | 3.5 | 2.5 | 2 | 2 | 3 | 4 | 5.5 | 6 | 6.5 | [54 empty] | ER | VICTORIA | 65 | 79 | 123 | 162 | 191 | 157 | 139 | 107 | 72 | 68 | 84 | 92
ER | VILLAGUAY | 31.85 | 59.08 | 43 | IIB | 0.3 | 1121 | 24.3 | 34.4 | 63 | 72 | 63 | 29 | 107 | 2 | 23.7 | 0.53 | 18.1 | 14.6 | 50 | 115 | 0.009 | 0.008 | 155 | 1.55 | 30 | VILLAGUAY | 25.2 | 24 | 21.2 | 17.5 | 14.3 | 11.8 | 11.3 | 12.7 | 15.2 | 17.9 | 21.4 | 23.9 | ER | VILLAGUAY | 6.5 | 5.5 | 5 | 3.5 | 3 | 2 | 2.5 | 3 | 4 | 5.5 | 6 | 6.5 | [54 empty] | ER | VILLAGUAY | 65 | 79 | 123 | 162 | 191 | 157 | 139 | 107 | 72 | 68 | 84 | 92
FM | FORMOSA | 26.2 | 58.23 | 60 | IB | 5.7 | 17.2 | 26.6 | 36.5 | 71 | 76 | 71 | 58 | 159 | 1 | 26.6 | 0.49 | 6.2 | 19.7 | 31 | 101 | 0.009 | 0.01 | 155 | 1.55 | 25 | FORMOSA | 28 | 27.2 | 26 | 22 | 19.5 | 17.8 | 17 | 19.6 | 20.5 | 24 | 25 | 26 | FM | FORMOSA | 6 | 5.5 | 4.5 | 3.5 | 3 | 2.5 | 2.5 | 3 | 4 | 5 | 5.5 | 6.5 | [54 empty] | FM | FORMOSA | 171 | 143 | 151 | 155 | 108 | 68 | 47 | 52 | 86 | 132 | 157 | 149
FM | LAS LOMITAS | 24.7 | 60.58 | 130 | IA | 2.4 | 17.3 | 27.4 | 38.2 | 64 | 68 | 64 | 13 | 114 | 1 | 27.3 | 0.47 | 6.2 | 19.7 | 31 | 101 | 0.009 | 0.01 | 175 | 1.75 | 25 | LAS LOMITAS | 27.9 | 27.4 | 25.1 | 21.2 | 18.1 | 17.6 | 16.4 | 18.9 | 21.6 | 23.7 | 25.5 | 27 | FM | LAS LOMITAS | 6 | 5.5 | 4.5 | 3.5 | 3 | 2.5 | 2.5 | 3 | 4 | 5 | 5.5 | 6 | [54 empty] | FM | LAS LOMITAS | 171 | 143 | 151 | 155 | 108 | 68 | 47 | 52 | 86 | 132 | 157 | 149
FM | SAN FRANCISCO | 26.2 | 58.7 | 75 | IA | 4.7 | 17 | 27 | 38.1 | 70 | 77 | 70 | 39 | 163 | 1 | 27.1 | 0.49 | 6.2 | 19.7 | 31 | 101 | 0.009 | 0.01 | 155 | 1.55 | 25 | SAN FRANCISCO | 24.3 | 24 | 20.8 | 17.4 | 14.3 | 11.3 | 10.7 | 12 | 14.7 | 17.6 | 20.8 | 23.6 | FM | SAN FRANCISCO | 6 | 5.5 | 4.5 | 3.5 | 3 | 2.5 | 2.5 | 3 | 4 | 5 | 5.5 | 6.5 | [54 empty] | FM | SAN FRANCISCO | 171 | 143 | 151 | 155 | 108 | 68 | 47 | 52 | 86 | 132 | 157 | 149
FM | TACAAGLE | 24.97 | 58.82 | 87 | IA | 5.9 | 18.3 | 27.7 | 38.2 | 68 | 73 | 68 | 32 | 134 | 1 | 27.8 | 0.49 | 6.2 | 19.7 | 31 | 101 | 0.009 | 0.01 | 165 | 1.65 | 25 | TACAAGLE | 28.2 | 27.7 | 25.7 | 21.8 | 19.4 | 17.7 | 17.1 | 19.2 | 21.2 | 23.4 | 25.3 | 27.3 | FM | TACAAGLE | 6 | 5.5 | 4.5 | 3.5 | 3 | 2.5 | 2.5 | 3 | 4 | 5 | 5.5 | 6.5 | [54 empty] | FM | TACAAGLE | 171 | 143 | 151 | 155 | 108 | 68 | 47 | 52 | 86 | 132 | 157 | 149
JJ | ALTO DEL COMEDERO | 24.23 | 65.28 | 1253 | IIIB | -0.6 | 11.5 | 20.2 | 30 | 80 | 70 | 80 | 4 | 183 | 3 | 20.8 | 0.47 | 7.9 | 12.3 | 43 | 88 | 0.009 | 0.007 | 105 | 1.05 | 25 | ALTO DEL COMEDERO | 21.5 | 20.7 | 19.7 | 15.9 | 14 | 11.7 | 11.3 | 13.7 | 16.4 | 18.6 | 20.1 | 21 | JJ | ALTO DEL COMEDERO | 5 | 4.5 | 4.5 | 3.5 | 3 | 3 | 3 | 3 | 4.5 | 4.5 | 5 | 5.5 | [54 empty] | JJ | ALTO DEL COMEDERO | 195 | 186 | 125 | 35 | 13 | 13 | 9 | 7 | 9 | 44 | 86 | 142
JJ | HUMAHUACA | 23.2 | 65.37 | 2980 | IVA | -8.7 | 8.4 | 14.8 | 27.1 | 63 | 44 | 63 | 0 | 41 | 4 | 15.4 | 0.47 | 7.9 | 12.3 | 43 | 88 | 0.009 | 0.007 | 75 | 0.75 | 25 | HUMAHUACA | 16.3 | 15.6 | 14.8 | 11.6 | 8.2 | 5.1 | 5.1 | 7.8 | 11.3 | 13.5 | 15.2 | 15.6 | JJ | HUMAHUACA | 5.5 | 5 | 4.5 | 3.5 | 3 | 3 | 3 | 3 | 4.5 | 4.5 | 5 | 5.5 | [54 empty] | JJ | HUMAHUACA | 195 | 186 | 125 | 35 | 13 | 13 | 9 | 7 | 9 | 44 | 86 | 142
JJ | JUJUY | 24.18 | 65.3 | 1303 | IIIB | -1.5 | 11.4 | 21 | 31.2 | 78 | 71 | 78 | 7 | 167 | 3 | 21 | 0.47 | 7.9 | 12.3 | 43 | 88 | 0.009 | 0.007 | 105 | 1.05 | 25 | JUJUY | 21.5 | 20.7 | 19.7 | 15.9 | 14 | 11.7 | 11.3 | 13.7 | 16.4 | 18.6 | 20.1 | 21 | JJ | JUJUY | 5 | 4.5 | 4.5 | 3.5 | 3 | 3 | 3 | 3 | 4.5 | 4.5 | 5 | 5.5 | [54 empty] | JJ | JUJUY | 195 | 186 | 125 | 35 | 13 | 13 | 9 | 7 | 9 | 44 | 86 | 142
JJ | JUJUY EL CADILLAL | 24.38 | 65.08 | 905 | IIIB | 0.2 | 13.3 | 23.6 | 34 | 68 | 63 | 68 | 2 | 122 | 3 | 23.6 | 0.47 | 7.9 | 12.3 | 43 | 88 | 0.009 | 0.007 | 105 | 1.05 | 25 | JUJUY EL CADILLAL | 24.2 | 23.4 | 21.5 | 18.1 | 15.4 | 12.3 | 12.9 | 14.5 | 17.3 | 19.7 | 22.3 | 23.7 | JJ | JUJUY EL CADILLAL | 5 | 4.5 | 4.5 | 3.5 | 3 | 3 | 3 | 3 | 4.5 | 4.5 | 5 | 5.5 | [54 empty] | JJ | JUJUY EL CADILLAL | 195 | 186 | 125 | 35 | 13 | 13 | 9 | 7 | 9 | 44 | 86 | 142
JJ | LA QUIACA | 22.1 | 65.6 | 3459 | V | -10.7 | 4.7 | 12.4 | 23.9 | 63 | 29 | 63 | 0 | 70 | 5 | 13.1 | 0.47 | 7.9 | 12.3 | 43 | 88 | 0.009 | 0.007 | 75 | 0.75 | 25 | LA QUIACA | 12.7 | 12.5 | 12 | 10.4 | 7 | 4.3 | 3.7 | 6 | 8.9 | 10.9 | 12 | 12.1 | JJ | LA QUIACA | 6 | 5.5 | 5 | 5.5 | 4.5 | 4.5 | 4 | 5 | 5 | 6.5 | 5.5 | 6.5 | [54 empty] | JJ | LA QUIACA | 195 | 186 | 125 | 35 | 13 | 13 | 9 | 7 | 9 | 44 | 86 | 142
LP | GENERAL PICO | 35.7 | 63.75 | 141 | IIIA | -4 | 8.9 | 23.4 | 34.4 | 56 | 74 | 54 | 15 | 78 | 3 | 22.5 | 0.55 | 36.9 | 3.4 | 185 | 41 | 0.014 | 0.019 | 130 | 1.3 | 35 | GENERAL PICO | 24.3 | 23.2 | 19.7 | 15.5 | 11.7 | 8.1 | 8 | 9.6 | 12.6 | 16 | 19.9 | 23.1 | LP | GENERAL PICO | 6.5 | 6 | 4.5 | 3 | 2.5 | 1.5 | 2 | 3 | 4 | 5 | 6 | 6.5 | [54 empty] | LP | GENERAL PICO | 4 | 6 | 8 | 41 | 126 | 154 | 133 | 99 | 53 | 26 | 15 | 8
LP | GUATRACHE | 37.63 | 63.57 | 175 | IVC | -3.5 | 8.4 | 21.9 | 33.2 | 55 | 52 | 55 | 19 | 68 | 4 | 21.4 | 0.55 | 36.9 | 3.4 | 185 | 41 | 0.014 | 0.019 | 130 | 1.3 | 35 | GUATRACHE | 23.1 | 22.3 | 19 | 14.1 | 10.5 | 7.3 | 6.7 | 8.8 | 10.9 | 13.9 | 18.4 | 21.4 | LP | GUATRACHE | 6.5 | 6 | 4.5 | 3 | 2 | 1.5 | 2 | 2.5 | 3.5 | 5 | 6 | 7 | [54 empty] | LP | GUATRACHE | 4 | 6 | 8 | 41 | 126 | 154 | 133 | 99 | 53 | 26 | 15 | 8
LP | MACACHIN | 37.13 | 63.68 | 142 | IVC | -4.1 | 8.2 | 22.5 | 34.3 | 54 | 71 | 54 | 19 | 70 | 4 | 21.9 | 0.55 | 36.9 | 3.4 | 185 | 41 | 0.014 | 0.019 | 130 | 1.3 | 35 | MACACHIN | 23.6 | 22.4 | 19 | 14.4 | 10.5 | 7.5 | 7.2 | 8.6 | 11.4 | 15 | 19.2 | 22.1 | LP | MACACHIN | 6.5 | 6 | 4.5 | 3 | 2 | 1.5 | 2 | 2.5 | 4 | 5 | 6 | 7 | [54 empty] | LP | MACACHIN | 4 | 6 | 8 | 41 | 126 | 154 | 133 | 99 | 53 | 26 | 15 | 8
LP | PUELCHES | 38.13 | 65.92 | 232 | IVC | -6 | 7.3 | 17.4 | 28.1 | 51 | 69 | 51 | 14 | 21 | 4 | 17.3 | 0.55 | 36.9 | 3.4 | 185 | 41 | 0.014 | 0.019 | 130 | 1.3 | 35 | PUELCHES | 25 | 24 | 21.5 | 15.8 | 11.5 | 8.3 | 7.5 | 10 | 12.5 | 16 | 20.3 | 24 | LP | PUELCHES | 7 | 6.5 | 5 | 3 | 2 | 1.5 | 2 | 2.5 | 3.5 | 5 | 6 | 7 | [54 empty] | LP | PUELCHES | 4 | 6 | 8 | 41 | 126 | 154 | 133 | 99 | 53 | 26 | 15 | 8
LP | QUEMU QUEMU | 36.07 | 63.57 | 120 | IIIA | -3.9 | 86 | 23.2 | 34.8 | 54 | 71 | 54 | 18 | 73 | 3 | 22.8 | 0.55 | 36.9 | 3.4 | 185 | 41 | 0.014 | 0.019 | 130 | 1.3 | 35 | QUEMU QUEMU | 24.2 | 23.2 | 20.1 | 14.8 | 11.7 | 7.9 | 8.1 | 9.9 | 12.4 | 15.7 | 19.8 | 22.5 | LP | QUEMU QUEMU | 6.5 | 6 | 4.5 | 3 | 2.5 | 1.5 | 2 | 3 | 4 | 5 | 6 | 6.5 | [54 empty] | LP | QUEMU QUEMU | 4 | 6 | 8 | 41 | 126 | 154 | 133 | 99 | 53 | 26 | 15 | 8
LP | SANTA ROSA | 36.57 | 64.27 | 189 | IIIA | -4.9 | 8.2 | 22.3 | 33.8 | 59 | 76 | 59 | 17 | 74 | 3 | 21.6 | 0.55 | 36.9 | 3.4 | 185 | 41 | 0.014 | 0.019 | 130 | 1.3 | 35 | SANTA ROSA | 23.4 | 22.6 | 20 | 14.1 | 10.9 | 7.7 | 8 | 9.2 | 11.8 | 14.9 | 19.2 | 22.2 | LP | SANTA ROSA | 6.5 | 6 | 4.5 | 3 | 2.5 | 1.5 | 2 | 3 | 4 | 5 | 6 | 7 | [54 empty] | LP | SANTA ROSA | 4 | 6 | 8 | 41 | 126 | 154 | 133 | 99 | 53 | 26 | 15 | 8
LR | CHAMICAL | 30.37 | 66.28 | 461 | IIA | -0.2 | 12.6 | 25.9 | 36.6 | 54 | 58 | 54 | 4 | 67 | 2 | 25.7 | 0.49 | 7.9 | 12.3 | 165 | 50 | 0.009 | 0.007 | 155 | 1.55 | 30 | CHAMICAL | 26.9 | 25.5 | 23.3 | 19.5 | 16 | 12.2 | 11.9 | 14.3 | 17.5 | 21.6 | 24.1 | 26.4 | LR | CHAMICAL | 5.5 | 5 | 4 | 3.5 | 3 | 2.5 | 2.5 | 3.5 | 4.5 | 5 | 5.5 | 5.5 | [54 empty] | LR | CHAMICAL | 71 | 58 | 54 | 18 | 10 | 3 | 4 | 5 | 6 | 20 | 30 | 51
LR | CHEPES | 31.33 | 66.6 | 658 | IIA | -0.8 | 11.5 | 25.8 | 37.2 | 57 | 63 | 57 | 5 | 60 | 2 | 26.2 | 0.51 | 7.9 | 12.3 | 165 | 50 | 0.009 | 0.007 | 145 | 1.45 | 30 | CHEPES | 26.5 | 25.5 | 23 | 18.1 | 14.4 | 10.9 | 10.8 | 12.7 | 16.4 | 19.4 | 22.5 | 25 | LR | CHEPES | 5.5 | 5 | 4 | 3.5 | 3 | 2.5 | 2.5 | 3.5 | 4.5 | 5 | 5.5 | 6 | [54 empty] | LR | CHEPES | 71 | 58 | 54 | 18 | 10 | 3 | 4 | 5 | 6 | 20 | 30 | 51
LR | CHILECITO | 29.17 | 67.52 | 1170 | IIIA | -2.2 | 10.3 | 23.4 | 34.6 | 60 | 59 | 60 | 5 | 33 | 3 | 23.3 | 0.49 | 7.9 | 12.3 | 165 | 50 | 0.009 | 0.007 | 95 | 0.95 | 30 | CHILECITO | 25.8 | 24.9 | 21.3 | 16.6 | 13 | 9.7 | 9.4 | 12.2 | 15.1 | 18.5 | 22.5 | 24.7 | LR | CHILECITO | 5.5 | 5.5 | 5 | 4 | 3.5 | 3 | 3 | 4 | 5 | 6 | 6.5 | 7 | [54 empty] | LR | CHILECITO | 71 | 58 | 54 | 18 | 10 | 3 | 4 | 5 | 6 | 20 | 30 | 51
LR | LA RIOJA | 29.38 | 66.82 | 430 | IA | -0.6 | 12.2 | 27.3 | 38.8 | 56 | 60 | 56 | 4 | 53 | 1 | 27.4 | 0.49 | 7.9 | 12.3 | 165 | 50 | 0.009 | 0.007 | 155 | 1.55 | 30 | LA RIOJA | 28 | 26.6 | 24 | 19 | 14.8 | 11.4 | 10.9 | 13.8 | 17.5 | 21.3 | 25 | 27.3 | LR | LA RIOJA | 5.5 | 5.5 | 4.5 | 3.5 | 3 | 2.5 | 2.5 | 3.5 | 4.5 | 4.5 | 5.5 | 6 | [54 empty] | LR | LA RIOJA | 71 | 58 | 54 | 18 | 10 | 3 | 4 | 5 | 6 | 20 | 30 | 51
MZ | BARDAS BLANCAS | 35.87 | 69.8 | 1450 | V | -5.7 | 5.2 | 18.5 | 30.5 | 36 | 63 | 36 | 0 | 0 | 5 | 18.4 | 0.53 | 29.7 | 8 | 200 | 123 | 0.004 | 0.009 | 115 | 1.15 | 35 | BARDAS BLANCAS | 18.3 | 17.4 | 14.8 | 10.6 | 7.2 | 4 | 3.6 | 5.1 | 7.3 | 10.9 | 14.3 | 17.1 | MZ | BARDAS BLANCAS | 7.5 | 6.5 | 5 | 3 | 2.5 | 1.5 | 2.5 | 3 | 4.5 | 6 | 7 | 7.5 | [54 empty] | MZ | BARDAS BLANCAS | 34 | 31 | 27 | 12 | 9 | 7 | 8 | 6 | 11 | 20 | 21 | 27
MZ | COLONIA ALVEAR | 35 | 67.65 | 465 | IVB | -3.2 | 8.5 | 22.7 | 35.5 | 36 | 63 | 53 | 6 | 36 | 4 | 22.8 | 0.53 | 29.7 | 8 | 200 | 123 | 0.004 | 0.009 | 145 | 1.45 | 35 | COLONIA ALVEAR | 23.8 | 23.5 | 20.6 | 15 | 11.7 | 8.2 | 8.4 | 10.2 | 12.9 | 16.3 | 20.5 | 22.7 | MZ | COLONIA ALVEAR | 7 | 6 | 5 | 3.5 | 2.5 | 2 | 2.5 | 3.5 | 4.5 | 5.5 | 7 | 7.5 | [54 empty] | MZ | COLONIA ALVEAR | 34 | 31 | 27 | 12 | 9 | 7 | 8 | 6 | 11 | 20 | 21 | 27
MZ | CRISTO REDENTOR | 32.83 | 70.08 | 3832 | VI | -16.2 | -6.6 | 3.2 | 12.5 | 58 | 65 | 58 | 0 | 0 | 6 | 3.6 | 0.51 | 29.7 | 8 | 200 | 123 | 0.004 | 0.009 | 95 | 0.95 | 35 | CRISTO REDENTOR | 22.2 | 21.6 | 20 | 16.9 | 14.4 | 13.2 | 13.3 | 14.5 | 15.7 | 17.6 | 19.9 | 20.5 | MZ | CRISTO REDENTOR | 7 | 6.5 | 5.5 | 4 | 3 | 2 | 2 | 3 | 5 | 6 | 7 | 7.5 | [54 empty] | MZ | CRISTO REDENTOR | 34 | 31 | 27 | 12 | 9 | 7 | 8 | 6 | 11 | 20 | 21 | 27
MZ | CHACRAS DE CORIA | 32.98 | 68.87 | 921 | IVA | -3.9 | 7 | 21.6 | 31.9 | 55 | 57 | 55 | 4 | 31 | 4 | 21 | 0.51 | 29.7 | 8 | 200 | 123 | 0.004 | 0.009 | 110 | 1.1 | 35 | CHACRAS DE CORIA | 22.9 | 21.8 | 19.2 | 14.9 | 10.8 | 7.8 | 7.4 | 9.3 | 12.6 | 16.1 | 19.6 | 22 | MZ | CHACRAS DE CORIA | 7 | 6 | 5 | 4 | 3 | 2.5 | 3 | 3.5 | 5 | 6 | 7 | 7.5 | [54 empty] | MZ | CHACRAS DE CORIA | 34 | 31 | 27 | 12 | 9 | 7 | 8 | 6 | 11 | 20 | 21 | 27
MZ | ING DAGOBERT SARDINA | 33.3 | 69.2 | 750 | IVA | -5.1 | 6.9 | 23.2 | 34.1 | 52 | 67 | 52 | 3 | 32 | 4 | 22.6 | 0.51 | 29.7 | 8 | 200 | 123 | 0.004 | 0.009 | 0 | 0 | 35 | ING DAGOBERT SARDINA | 23.6 | 22.4 | 19.9 | 15.4 | 11.5 | 8.2 | 7.8 | 10.1 | 13.2 | 16.9 | 20.1 | 22.6 | MZ | ING DAGOBERT SARDINA | 0 | 0 | 0 | 0 | 0 | 0 | 0 | 0 | 0 | 0 | 7 | 7.5 | [54 empty] | MZ | ING DAGOBERT SARDINA | 34 | 31 | 27 | 12 | 9 | 7 | 8 | 6 | 11 | 20 | 21 | 27
MZ | MALARGUE | 35.5 | 69.58 | 1423 | V | -9.6 | 4.3 | 18.7 | 30.6 | 49 | 65 | 49 | 20 | 17 | 5 | 17.9 | 0.53 | 29.7 | 8 | 200 | 123 | 0.004 | 0.009 | 105 | 1.05 | 35 | MALARGUE | 19.1 | 18.3 | 15.6 | 11.5 | 7.8 | 4.8 | 4.1 | 5.8 | 8.1 | 11.7 | 15 | 17.7 | MZ | MALARGUE | 7.5 | 6.5 | 5 | 3.5 | 2.5 | 2 | 2.5 | 3 | 4.5 | 6 | 7 | 7.5 | [54 empty] | MZ | MALARGUE | 34 | 31 | 27 | 12 | 9 | 7 | 8 | 6 | 11 | 20 | 21 | 27
MZ | MENDOZA AERO | 32.83 | 68.78 | 704 | IVA | -3.1 | 8.3 | 24.2 | 35.2 | 50 | 58 | 51 | 4 | 23 | 4 | 23.8 | 0.51 | 29.7 | 8 | 200 | 123 | 0.004 | 0.009 | 110 | 1.1 | 35 | MENDOZA AERO | 23.6 | 22.7 | 19.5 | 16.4 | 12.1 | 8 | 7.8 | 10.5 | 13 | 16.8 | 20.3 | 22.5 | MZ | MENDOZA AERO | 7 | 6 | 5.5 | 4 | 3 | 2 | 3 | 3.5 | 5 | 6 | 7 | 7.5 | [54 empty] | MZ | MENDOZA AERO | 34 | 31 | 27 | 12 | 9 | 7 | 8 | 6 | 11 | 20 | 21 | 27
MZ | MENDOZA | 32.88 | 68.85 | 828 | IVA | -1.2 | 8.8 | 22.9 | 33 | 54 | 60 | 50 | 2 | 29 | 4 | 23.2 | 0.51 | 29.7 | 8 | 200 | 123 | 0.004 | 0.009 | 110 | 1.1 | 35 | MENDOZA | 24 | 22.8 | 20.2 | 15.9 | 11.9 | 8.5 | 8.1 | 10.4 | 13.5 | 17.2 | 20.7 | 23.2 | MZ | MENDOZA | 7 | 6 | 5.5 | 4 | 3 | 2 | 3 | 3.5 | 5 | 6 | 7 | 7.5 | [54 empty] | MZ | MENDOZA | 34 | 31 | 27 | 12 | 9 | 7 | 8 | 6 | 11 | 20 | 21 | 27
MZ | PUENTE DEL INCA | 32.82 | 69.9 | 2720 | VI | -7.9 | 0.9 | 20.4 | 31.5 | 36 | 50 | 36 | 57 | 26 | 6 | 19.4 | 0.51 | 29.7 | 8 | 200 | 123 | 0.004 | 0.009 | 95 | 0.95 | 35 | PUENTE DEL INCA | 12.5 | 12.6 | 10.9 | 7.6 | 3.2 | -0.4 | 0.3 | 1.8 | 3.3 | 4.7 | 8.9 | 11.3 | MZ | PUENTE DEL INCA | 7.5 | 6.5 | 5.5 | 4 | 3 | 2 | 2.5 | 3.5 | 5 | 6 | 7 | 7.5 | [54 empty] | MZ | PUENTE DEL INCA | 34 | 31 | 27 | 12 | 9 | 7 | 8 | 6 | 11 | 20 | 21 | 27
MZ | SAN CARLOS | 33.77 | 69.03 | 940 | IVB | -6.5 | 5.9 | 20.4 | 32.8 | 53 | 67 | 53 | 9 | 31 | 4 | 19.6 | 0.51 | 29.7 | 8 | 200 | 123 | 0.004 | 0.009 | 130 | 1.3 | 35 | SAN CARLOS | 20.6 | 19.7 | 17.4 | 12.7 | 8.9 | 5.9 | 5.8 | 7.4 | 10.2 | 13.4 | 17.6 | 19.6 | MZ | SAN CARLOS | 7 | 6 | 5.5 | 4 | 3 | 2 | 2.5 | 3.5 | 4.5 | 6 | 7 | 7.5 | [54 empty] | MZ | SAN CARLOS | 34 | 31 | 27 | 12 | 9 | 7 | 8 | 6 | 11 | 20 | 21 | 27
MZ | SAN MARTIN | 33.08 | 68.42 | 653 | IIIA | -4.1 | 7.9 | 23.1 | 35.2 | 54 | 62 | 54 | 2 | 28 | 3 | 23.2 | 0.51 | 29.7 | 8 | 200 | 123 | 0.004 | 0.009 | 145 | 1.45 | 35 | SAN MARTIN | 15.8 | 15.4 | 13.2 | 9.8 | 7.1 | 4.7 | 4.3 | 4.8 | 6.5 | 9.5 | 12.2 | 14.6 | MZ | SAN MARTIN | 7 | 6 | 5 | 4 | 3 | 2.5 | 3 | 3.5 | 4.5 | 5.5 | 7 | 7.5 | [54 empty] | MZ | SAN MARTIN | 34 | 31 | 27 | 12 | 9 | 7 | 8 | 6 | 11 | 20 | 21 | 27
MZ | SAN RAFAEL | 34.58 | 68.4 | 748 | IVB | -3.2 | 8.1 | 22.5 | 33.7 | 50 | 61 | 50 | 5 | 39 | 4 | 21.5 | 0.53 | 29.7 | 8 | 200 | 123 | 0.004 | 0.009 | 130 | 1.3 | 35 | SAN RAFAEL | 23 | 22.5 | 19.3 | 13.7 | 10.1 | 7 | 7.3 | 8.8 | 11.9 | 15.3 | 19.4 | 21.6 | MZ | SAN RAFAEL | 7 | 6 | 5 | 3.5 | 3 | 2 | 2.5 | 3.5 | 4.5 | 6 | 7 | 7.5 | [54 empty] | MZ | SAN RAFAEL | 34 | 31 | 27 | 12 | 9 | 7 | 8 | 6 | 11 | 20 | 21 | 27
MS | CERRO AZUL | 27.65 | 55.43 | 270 | IB | 3.9 | 16.2 | 24.7 | 34.6 | 72 | 76 | 72 | 120 | 169 | 1 | 24.6 | 0.51 | 7.3 | 12.6 | 30 | 95 | 0.009 | 0.008 | 130 | 1.3 | 30 | CERRO AZUL | 25.3 | 24.8 | 23.2 | 19.3 | 16.7 | 15.2 | 15.1 | 16.6 | 18.3 | 20.6 | 22.6 | 23.9 | MS | CERRO AZUL | 6 | 5.5 | 4.5 | 3.5 | 3 | 2.5 | 2.5 | 3 | 4.5 | 5.5 | 6 | 6 | [54 empty] | MS | CERRO AZUL | 140 | 160 | 132 | 157 | 142 | 130 | 99 | 96 | 134 | 176 | 148 | 141
MS | IGUAZÚ | 25.68 | 54.45 | 180 | IB | 1.9 | 15.4 | 24.7 | 35.8 | 80 | 85 | 80 | 104 | 152 | 1 | 25 | 0.49 | 7.3 | 12.6 | 30 | 95 | 0.009 | 0.008 | 130 | 1.3 | 30 | IGUAZÚ | 24.9 | 25 | 23.7 | 20.2 | 17.1 | 15.4 | 15.8 | 16.4 | 18.5 | 20.6 | 22.5 | 24.1 | MS | IGUAZÚ | 6 | 5.5 | 4.5 | 3.5 | 3 | 2.5 | 2.5 | 3 | 4.5 | 5.5 | 6 | 6 | [54 empty] | MS | IGUAZÚ | 140 | 160 | 132 | 157 | 142 | 130 | 99 | 96 | 134 | 176 | 148 | 141
MS | LORETO | 27.35 | 55.5 | 163 | IB | 4.4 | 16 | 24.9 | 35.3 | 80 | 85 | 80 | 138 | 177 | 1 | 24.7 | 0.51 | 7.3 | 12.6 | 30 | 95 | 0.009 | 0.008 | 130 | 1.3 | 30 | LORETO | 27.7 | 26.2 | 24 | 19.8 | 16.8 | 13.6 | 13.2 | 15.6 | 18.7 | 21.9 | 24.7 | 27.1 | MS | LORETO | 6 | 5.5 | 4.5 | 3.5 | 3 | 2.5 | 2.5 | 3 | 4.5 | 5.5 | 6 | 6 | [54 empty] | MS | LORETO | 140 | 160 | 132 | 157 | 142 | 130 | 99 | 96 | 134 | 176 | 148 | 141
MS | OBERA | 27.48 | 55.13 | 343 | IB | 5.4 | 16.1 | 24.8 | 35.3 | 71 | 73 | 71 | 116 | 164 | 1 | 25.2 | 0.51 | 7.3 | 12.6 | 30 | 95 | 0.009 | 0.008 | 130 | 1.3 | 30 | OBERA | 24.9 | 24.2 | 22.7 | 19.1 | 16.4 | 14.9 | 15 | 16.4 | 18.1 | 20.4 | 22.4 | 23.4 | MS | OBERA | 6 | 5.5 | 4.5 | 3.5 | 3 | 2.5 | 2.5 | 3 | 4.5 | 5.5 | 6 | 6 | [54 empty] | MS | OBERA | 140 | 160 | 132 | 157 | 142 | 130 | 99 | 96 | 134 | 176 | 148 | 141
MS | POSADAS | 27.37 | 55.97 | 133 | IB | 4.7 | 16.5 | 25.6 | 35.6 | 71 | 77 | 71 | 94 | 157 | 1 | 25.6 | 0.51 | 7.3 | 12.6 | 30 | 95 | 0.009 | 0.008 | 130 | 1.3 | 30 | POSADAS | 26.1 | 25.8 | 24.3 | 20.7 | 18.2 | 16.3 | 15.9 | 17.2 | 18.7 | 21.1 | 23.3 | 25.5 | MS | POSADAS | 6 | 5.5 | 4.5 | 3.5 | 3 | 2.5 | 2.5 | 3 | 4.5 | 5.5 | 6 | 6 | [54 empty] | MS | POSADAS | 140 | 160 | 132 | 157 | 142 | 130 | 99 | 96 | 134 | 176 | 148 | 141
NQ | CUTRAL CO | 38.95 | 69.22 | 612 | V | -3.7 | 6.4 | 20.5 | 32.5 | 34 | 61 | 34 | 11 | 13 | 5 | 20.4 | 0.55 | 86.3 | 0 | 300 | 0 | 0.021 | 0 | 130 | 1.3 | 40 | CUTRAL CO | 21 | 19.5 | 17.5 | 11.3 | 8 | 5 | 4 | 6.8 | 10 | 13.5 | 16.5 | 20 | NQ | CUTRAL CO | 7.5 | 6.5 | 5 | 3 | 2 | 1.5 | 1.5 | 2.5 | 4 | 5.5 | 7 | 7.5 | [54 empty] | NQ | CUTRAL CO | 12 | 10 | 18 | 14 | 17 | 15 | 14 | 12 | 14 | 22 | 12 | 12
NQ | LAS LAJAS | 38.53 | 70.38 | 713 | V | -5.7 | 6 | 18.7 | 30.5 | 49 | 69 | 49 | 27 | 11 | 5 | 17.8 | 0.55 | 86.3 | 0 | 300 | 0 | 0.021 | 0 | 110 | 1.1 | 40 | LAS LAJAS | 19 | 18 | 16 | 11 | 8 | 6 | 4.5 | 6.5 | 9 | 11.5 | 14.5 | 17.5 | NQ | LAS LAJAS | 7.5 | 6.5 | 5 | 3 | 2 | 1.5 | 1.5 | 2.5 | 4 | 5.5 | 7 | 7.5 | [54 empty] | NQ | LAS LAJAS | 12 | 10 | 18 | 14 | 17 | 15 | 14 | 12 | 14 | 22 | 12 | 12
NQ | NEUQUÉN | 38.95 | 68.13 | 270 | IVB | -5.8 | 6.4 | 19 | 34 | 38 | 64 | 38 | 8 | 11 | 4 | 21.6 | 0.55 | 86.3 | 0 | 300 | 0 | 0.021 | 0 | 130 | 1.3 | 40 | NEUQUÉN | 22.1 | 21.2 | 17.8 | 13.3 | 9.5 | 6.2 | 6.1 | 8.2 | 11 | 14.8 | 18.7 | 21.2 | NQ | NEUQUÉN | 7.5 | 6.5 | 5 | 3 | 2 | 1.5 | 1.5 | 2.5 | 3.5 | 5.5 | 7 | 7.5 | [54 empty] | NQ | NEUQUÉN | 12 | 10 | 18 | 14 | 17 | 15 | 14 | 12 | 14 | 22 | 12 | 12
RN | ALTO VALLE | 39.02 | 67.67 | 242 | IVB | -6.4 | 6.9 | 21.4 | 33.6 | 48 | 64 | 48 | 10 | 13 | 4 | 20.5 | 0.55 | 86.3 | 0 | 300 | 0 | 0.021 | 0 | 130 | 1.3 | 40 | ALTO VALLE | 21.7 | 20.8 | 17.8 | 12.9 | 9.3 | 6 | 5.9 | 8.1 | 10.8 | 14.7 | 18.6 | 21 | RN | ALTO VALLE | 7.5 | 6.5 | 5 | 3 | 2 | 1.5 | 1.5 | 2.5 | 3.5 | 5.5 | 6.5 | 7.5 | [54 empty] | RN | ALTO VALLE | 18 | 21 | 28 | 22 | 27 | 19 | 21 | 17 | 16 | 23 | 18 | 20
RN | BARILOCHE | 41.15 | 71.17 | 836 | VI | -6.4 | 2.5 | 13.2 | 23.9 | 62 | 84 | 62 | 124 | 30 | 6 | 12.5 | 0.53 | 86.3 | 0 | 300 | 0 | 0.021 | 0 | 95 | 0.95 | 40 | BARILOCHE | 14.3 | 14.1 | 11.8 | 8.3 | 5.7 | 3.2 | 2.5 | 3.1 | 4.9 | 7.7 | 10.8 | 13.4 | RN | BARILOCHE | 7 | 6 | 4.5 | 3 | 2 | 1 | 1.5 | 2.5 | 4 | 5.5 | 6.5 | 7.5 | [54 empty] | RN | BARILOCHE | 18 | 21 | 28 | 22 | 27 | 19 | 21 | 17 | 16 | 23 | 18 | 20
RN | CATEDRAL 2000 | 41.25 | 71.62 | 1955 | VI | -9 | -2.7 | 6.9 | 15.4 | 70 | 86 | 70 | 231 | 63 | 6 | 6.8 | 0.53 | 86.3 | 0 | 300 | 0 | 0.021 | 0 | 95 | 0.95 | 40 | CATEDRAL 2000 | 22.1 | 21.2 | 17.8 | 13.3 | 9.5 | 6.2 | 6.1 | 8.2 | 11 | 14.8 | 18.7 | 21.2 | RN | CATEDRAL 2000 | 7.5 | 6.5 | 5 | 3 | 2 | 1.5 | 1.5 | 2.5 | 4 | 5.5 | 6.5 | 7.5 | [54 empty] | RN | CATEDRAL 2000 | 18 | 21 | 28 | 22 | 27 | 19 | 21 | 17 | 16 | 23 | 18 | 20
RN | CIPOLLETTI | 38.95 | 67.98 | 265 | IVB | -4.1 | 7.1 | 21.4 | 33.4 | 41 | 62 | 40 | 10 | 11 | 4 | 21.5 | 0.55 | 86.3 | 0 | 300 | 0 | 0.021 | 0 | 130 | 1.3 | 40 | CIPOLLETTI | 21.8 | 20.8 | 17.5 | 12.9 | 9.2 | 6 | 6 | 7.9 | 10.9 | 14.6 | 18.7 | 21.1 | RN | CIPOLLETTI | 7.5 | 6.5 | 5 | 3 | 2 | 1.5 | 1.5 | 2.5 | 3.5 | 5.5 | 6.5 | 7 | [54 empty] | RN | CIPOLLETTI | 18 | 21 | 28 | 22 | 27 | 19 | 21 | 17 | 16 | 23 | 18 | 20
RN | CHOELE CHOEL | 39.28 | 65.65 | 131 | IVC | -2.8 | 8.4 | 23 | 34.7 | 40 | 61 | 41 | 15 | 22 | 4 | 22.7 | 0.55 | 86.3 | 0 | 300 | 0 | 0.021 | 0 | 130 | 1.3 | 40 | CHOELE CHOEL | 23.9 | 22.7 | 20 | 14.5 | 11.1 | 6.9 | 7.6 | 9.7 | 11.7 | 15.7 | 19.7 | 21.9 | RN | CHOELE CHOEL | 7 | 6 | 5 | 3 | 2 | 1.5 | 1.5 | 2.5 | 3.5 | 5 | 6 | 7 | [54 empty] | RN | CHOELE CHOEL | 18 | 21 | 28 | 22 | 27 | 19 | 21 | 17 | 16 | 23 | 18 | 20
RN | EL BOLSÓN | 41.93 | 71.55 | 310 | V | -4.3 | 3.9 | 15 | 26.6 | 66 | 84 | 66 | 138 | 37 | 5 | 14.3 | 0.53 | 86.3 | 0 | 300 | 0 | 0.021 | 0 | 95 | 0.95 | 40 | EL BOLSÓN | 16.3 | 15.7 | 13.3 | 9.7 | 7 | 4.5 | 3.9 | 5 | 7.4 | 10.3 | 13.2 | 15.2 | RN | EL BOLSÓN | 7 | 6 | 4.5 | 3 | 2 | 1 | 1.5 | 2.5 | 3.5 | 5 | 6.5 | 7 | [54 empty] | RN | EL BOLSÓN | 18 | 21 | 28 | 22 | 27 | 19 | 21 | 17 | 16 | 23 | 18 | 20
RN | MAQUINCHAO | 41.25 | 68.73 | 888 | V | -10.7 | 2.5 | 16.6 | 29.2 | 42 | 70 | 42 | 14 | 12 | 5 | 15.6 | 0.53 | 86.3 | 0 | 300 | 0 | 0.021 | 0 | 105 | 1.05 | 40 | MAQUINCHAO | 17.3 | 16.9 | 13.9 | 9.2 | 5.8 | 1.6 | 1.7 | 3.7 | 5.9 | 9.6 | 13.8 | 16.2 | RN | MAQUINCHAO | 7.5 | 6.5 | 4.5 | 3 | 2 | 1.5 | 1.5 | 2.5 | 3.5 | 5.5 | 7 | 7.5 | [54 empty] | RN | MAQUINCHAO | 18 | 21 | 28 | 22 | 27 | 19 | 21 | 17 | 16 | 23 | 18 | 20
RN | RIO COLORADO | 39.02 | 64.08 | 79 | IVC | -3.7 | 8.3 | 22.7 | 34.5 | 47 | 68 | 47 | 20 | 35 | 4 | 22.1 | 0.55 | 86.3 | 0 | 300 | 0 | 0.021 | 0 | 130 | 1.3 | 40 | RIO COLORADO | 23.3 | 22.5 | 19.8 | 14.3 | 10.9 | 7.8 | 7.6 | 9 | 11.3 | 15.3 | 18.9 | 21.4 | RN | RIO COLORADO | 6.5 | 6.5 | 4.5 | 3 | 2 | 1.5 | 1.5 | 2.5 | 3.5 | 5 | 7 | 7 | [54 empty] | RN | RIO COLORADO | 18 | 21 | 28 | 22 | 27 | 19 | 21 | 17 | 16 | 23 | 18 | 20
RN | SAN ANTONIO OESTE | 40.73 | 64.95 | 7 | IVC | -1.5 | 8.9 | 21.7 | 32.7 | 50 | 67 | 50 | 16 | 19 | 4 | 21.9 | 0.53 | 86.3 | 0 | 300 | 0 | 0.021 | 0 | 130 | 1.3 | 40 | SAN ANTONIO OESTE | 23 | 22.3 | 19.8 | 15.1 | 11.6 | 8.2 | 8.2 | 9.9 | 11.9 | 15.3 | 18.9 | 21.4 | RN | SAN ANTONIO OESTE | 7 | 6 | 4.5 | 3 | 2 | 1.5 | 1.5 | 2.5 | 3.5 | 5 | 6 | 7 | [54 empty] | RN | SAN ANTONIO OESTE | 18 | 21 | 28 | 22 | 27 | 19 | 21 | 17 | 16 | 23 | 18 | 20
RN | SIERRA COLORADA | 40.58 | 67.77 | 665 | IVC | -10.4 | 4.5 | 19.4 | 31.5 | 36 | 65 | 36 | 19 | 18 | 4 | 18.8 | 0.53 | 86.3 | 0 | 300 | 0 | 0.021 | 0 | 115 | 1.15 | 40 | SIERRA COLORADA | 19.5 | 18.9 | 16 | 11.1 | 7.5 | 3.7 | 3.8 | 5.9 | 8 | 11.9 | 15.9 | 18.4 | RN | SIERRA COLORADA | 7.5 | 6 | 4.5 | 3 | 2 | 1.5 | 1.5 | 2.5 | 3.5 | 5.5 | 6.5 | 7 | [54 empty] | RN | SIERRA COLORADA | 18 | 21 | 28 | 22 | 27 | 19 | 21 | 17 | 16 | 23 | 18 | 20
RN | VILLA REGINA | 39.15 | 67.07 | 205 | IVC | -5.9 | 7 | 21 | 33.3 | 60 | 72 | 60 | 10 | 15 | 4 | 20.3 | 0.55 | 86.3 | 0 | 300 | 0 | 0.021 | 0 | 130 | 1.3 | 40 | VILLA REGINA | 22.7 | 21.2 | 19 | 13.9 | 10.3 | 6.9 | 7.1 | 9.2 | 11.4 | 15.4 | 19.3 | 21.8 | RN | VILLA REGINA | 7 | 6 | 5 | 3 | 2 | 1.5 | 1.5 | 2.5 | 3.5 | 5.5 | 6 | 7 | [54 empty] | RN | VILLA REGINA | 18 | 21 | 28 | 22 | 27 | 19 | 21 | 17 | 16 | 23 | 18 | 20
ST | ORAN | 23.15 | 64.32 | 357 | IIB | 3.1 | 15.3 | 25.6 | 36.1 | 77 | 72 | 77 | 4 | 151 | 2 | 26.1 | 0.47 | 24.3 | 2.9 | 165 | 50 | 0.004 | 0.011 | 165 | 1.65 | 30 | ORAN | 27 | 26.2 | 24.7 | 22 | 19.2 | 15.8 | 15.9 | 18.1 | 21.3 | 24.5 | 25.7 | 26.9 | ST | ORAN | 5 | 4.5 | 4 | 3.5 | 3 | 3 | 2.5 | 2.5 | 4.5 | 5 | 5.5 | 6 | [54 empty] | ST | ORAN | 176 | 149 | 101 | 28 | 7 | 4 | 3 | 4 | 6 | 26 | 62 | 123
ST | SALTA | 24.85 | 65.48 | 1226 | IIIA | -3.1 | 10.8 | 20.8 | 30.6 | 77 | 75 | 77 | 3 | 151 | 3 | 20.9 | 0.47 | 24.3 | 2.9 | 165 | 50 | 0.004 | 0.011 | 105 | 1.05 | 30 | SALTA | 21.6 | 20.5 | 19.4 | 16.5 | 13.6 | 11.1 | 10.7 | 12.5 | 16.1 | 18.6 | 20.7 | 21.7 | ST | SALTA | 5.5 | 5 | 4.5 | 4 | 3.5 | 3.5 | 3 | 4 | 4 | 5 | 5 | 5.5 | [54 empty] | ST | SALTA | 176 | 149 | 101 | 28 | 7 | 4 | 3 | 4 | 6 | 26 | 62 | 123
SJ | EL BALDE | 30.95 | 68.63 | 928 | IVA | -6.6 | 8.8 | 25.6 | 36.2 | 40 | 50 | 40 | 2 | 14 | 4 | 24.5 | 0.49 | 29.7 | 8 | 200 | 123 | 0.004 | 0.009 | 120 | 1.2 | 30 | EL BALDE | 24.8 | 23.5 | 20.5 | 15.6 | 11.9 | 8.7 | 8.3 | 10.6 | 13.8 | 17.5 | 21.3 | 23.8 | SJ | EL BALDE | 6 | 6 | 5 | 4 | 3.5 | 3 | 3 | 4 | 4.5 | 6 | 6 | 6 | [54 empty] | SJ | EL BALDE | 20 | 18 | 12 | 4 | 2 | 3 | 4 | 2 | 4 | 5 | 9 | 11
SJ | JACHAL | 30.25 | 68.75 | 1165 | V | -4.2 | 9.2 | 23.6 | 34.7 | 55 | 60 | 55 | 4 | 21 | 5 | 23.1 | 0.49 | 29.7 | 8 | 200 | 123 | 0.004 | 0.009 | 110 | 1.1 | 30 | JACHAL | 24.5 | 22.4 | 19.8 | 15.1 | 11.9 | 8.7 | 9.3 | 10.1 | 13.2 | 17.9 | 21 | 23.6 | SJ | JACHAL | 7 | 6 | 5 | 4.5 | 3.5 | 3 | 3 | 4 | 5 | 7 | 7.5 | 7.5 | [54 empty] | SJ | JACHAL | 20 | 18 | 12 | 4 | 2 | 3 | 4 | 2 | 4 | 5 | 9 | 11
SJ | SAN JUAN AERO | 31.57 | 68.42 | 598 | IIIA | -4.8 | 8.3 | 26.4 | 38 | 40 | 56 | 40 | 4 | 16 | 3 | 25.8 | 0.51 | 29.7 | 8 | 200 | 123 | 0.004 | 0.009 | 130 | 1.3 | 30 | SAN JUAN AERO | 26 | 24.5 | 21.4 | 16.2 | 11.7 | 8.4 | 8 | 10.6 | 14.3 | 18.4 | 22.1 | 25.2 | SJ | SAN JUAN AERO | 7 | 6.5 | 5 | 4.5 | 3.5 | 2.5 | 3 | 4 | 5 | 7 | 7.5 | 7.5 | [54 empty] | SJ | SAN JUAN AERO | 20 | 18 | 12 | 4 | 2 | 3 | 4 | 2 | 4 | 5 | 9 | 11
SJ | SAN JUAN | 31.62 | 68.53 | 615 | IIIA | -1.3 | 9.3 | 25.5 | 37.1 | 48 | 61 | 48 | 2 | 15 | 3 | 25.5 | 0.51 | 29.7 | 8 | 200 | 123 | 0.004 | 0.009 | 130 | 1.3 | 30 | SAN JUAN | 27 | 25.5 | 24 | 18.6 | 13.5 | 10 | 9 | 12.5 | 18.3 | 20.6 | 23 | 26.3 | SJ | SAN JUAN | 7 | 6.5 | 5 | 4.5 | 3.5 | 2.5 | 3 | 4 | 5 | 7 | 7.5 | 7.5 | [54 empty] | SJ | SAN JUAN | 20 | 18 | 12 | 4 | 2 | 3 | 4 | 2 | 4 | 5 | 9 | 11
SJ | VALLE FERTIL | 30.63 | 67.45 | 857 | IIA | -1.6 | 103 | 23.6 | 35 | 58 | 59 | 58 | 2 | 62 | 2 | 23.8 | 0.49 | 29.7 | 8 | 200 | 123 | 0.004 | 0.009 | 120 | 1.2 | 30 | VALLE FERTIL | 26.2 | 24.8 | 21.9 | 16.9 | 13 | 9.7 | 9.4 | 11.7 | 15.1 | 18.9 | 22.5 | 25 | SJ | VALLE FERTIL | 6 | 5.5 | 5 | 4 | 3.5 | 2.5 | 3 | 3.5 | 4.5 | 5.5 | 6 | 6 | [54 empty] | SJ | VALLE FERTIL | 20 | 18 | 12 | 4 | 2 | 3 | 4 | 2 | 4 | 5 | 9 | 11
SL | SAN LUIS | 33.27 | 66.35 | 713 | IIIA | -3.7 | 10.2 | 23.8 | 34.1 | 51 | 57 | 51 | 7 | 86 | 3 | 23.2 | 0.53 | 29.7 | 8 | 200 | 123 | 0.004 | 0.009 | 130 | 1.3 | 35 | SAN LUIS | 23.9 | 22.8 | 20 | 15.6 | 12 | 8.9 | 8.6 | 10.4 | 13.7 | 17 | 20.4 | 23 | SL | SAN LUIS | 6.5 | 5.5 | 4 | 3.5 | 2.5 | 2 | 2.5 | 3.5 | 4.5 | 5 | 6 | 6.5 | [54 empty] | SL | SAN LUIS | 106 | 82 | 76 | 39 | 14 | 10 | 9 | 8 | 19 | 40 | 70 | 100
SL | UNIÓN | 35.17 | 65.95 | 372 | IIIA | -4.2 | 8.4 | 23.3 | 34.7 | 63 | 76 | 63 | 10 | 80 | 3 | 22.1 | 0.55 | 29.7 | 8 | 200 | 123 | 0.004 | 0.009 | 130 | 1.3 | 35 | UNIÓN | 24.3 | 22.9 | 20.1 | 15.8 | 11.8 | 8.2 | 8.1 | 10 | 12.7 | 16.9 | 20.6 | 23.1 | SL | UNIÓN | 6.5 | 6 | 4.5 | 3 | 2.5 | 2 | 2 | 3 | 4 | 5 | 6 | 6.5 | [54 empty] | SL | UNIÓN | 106 | 82 | 76 | 39 | 14 | 10 | 9 | 8 | 19 | 40 | 70 | 100
SL | VILLA REYNOLDS | 33.73 | 65.38 | 486 | IIIA | -5.1 | 8.6 | 22.5 | 34.1 | 64 | 69 | 64 | 8 | 92 | 3 | 21.9 | 0.53 | 29.7 | 8 | 200 | 123 | 0.004 | 0.009 | 130 | 1.3 | 35 | VILLA REYNOLDS | 23.3 | 22.4 | 20.2 | 15.4 | 12.4 | 9.1 | 8.8 | 10.1 | 13.2 | 16.6 | 19.9 | 22.1 | SL | VILLA REYNOLDS | 6 | 5.5 | 4 | 3.5 | 2.5 | 2 | 2.5 | 3.5 | 4 | 5 | 6 | 6.5 | [54 empty] | SL | VILLA REYNOLDS | 106 | 82 | 76 | 39 | 14 | 10 | 9 | 8 | 19 | 40 | 70 | 100
SC | LAGO ARGENTINO | 50.33 | 72.3 | 220 | VI | -7.4 | 1.6 | 12.7 | 21.8 | 44 | 72 | 44 | 26 | 15 | 6 | 12.3 | 0.51 | 100.2 | 0 | 383 | 0 | 0.03 | 0 | 95 | 0.95 | 50 | LAGO ARGENTINO | 13.3 | 12.8 | 10.9 | 7.5 | 4.3 | 1.7 | 0.6 | 2.6 | 5 | 8.2 | 11 | 12.1 | SC | LAGO ARGENTINO | 5.5 | 4.5 | 2.5 | 1.5 | 1 | 0.5 | 0.5 | 1.5 | 2.5 | 4 | 5 | 5.5 | [54 empty] | SC | LAGO ARGENTINO | 21 | 12.7 | 18.8 | 12.5 | 21.3 | 14.7 | 14.2 | 14 | 12.7 | 10.2 | 13 | 16.6
SC | PUERTO DESEADO | 47.73 | 65.92 | 79 | VI | -5 | 4.3 | 13.9 | 23.6 | 36 | 75 | 35 | 20 | 9 | 6 | 13 | 0.51 | 100.2 | 0 | 383 | 0 | 0.03 | 0 | 105 | 1.05 | 50 | PUERTO DESEADO | 15.1 | 14.8 | 13.2 | 10.2 | 7 | 4 | 3.9 | 5.1 | 7 | 9.6 | 12.6 | 14 | SC | PUERTO DESEADO | 6 | 5 | 3.5 | 2 | 1 | 0.5 | 1 | 2 | 3 | 4.5 | 5.5 | 6.5 | [54 empty] | SC | PUERTO DESEADO | 21 | 12.7 | 18.8 | 12.5 | 21.3 | 14.7 | 14.2 | 14 | 12.7 | 10.2 | 13 | 16.6
SC | RIO GALLEGOS | 51.62 | 69.28 | 17 | VI | -10 | 1.7 | 12.6 | 22 | 56 | 81 | 56 | 13 | 22 | 6 | 12.2 | 0.51 | 100.2 | 0 | 383 | 0 | 0.03 | 0 | 105 | 1.05 | 50 | RIO GALLEGOS | 12.9 | 12.5 | 10.6 | 7.3 | 3.8 | 1.3 | 0.9 | 2.9 | 5.1 | 8.3 | 10.9 | 12.4 | SC | RIO GALLEGOS | 6 | 5 | 3 | 1.5 | 1 | 0.5 | 0.5 | 1.5 | 2.5 | 4 | 5 | 5.5 | [54 empty] | SC | RIO GALLEGOS | 21 | 12.7 | 18.8 | 12.5 | 21.3 | 14.7 | 14.2 | 14 | 12.7 | 10.2 | 13 | 16.6
SF | ÁNGEL GALLARDO | 31.62 | 60.68 | 18 | IIB | 1.7 | 12.6 | 24.1 | 34.3 | 66 | 74 | 66 | 31 | 105 | 2 | 23.9 | 0.53 | 20.9 | 10 | 50 | 115 | 0.016 | 0.011 | 155 | 1.55 | 30 | ÁNGEL GALLARDO | 25.2 | 24.4 | 22.6 | 17.6 | 15.3 | 12.4 | 12.3 | 13.7 | 15.4 | 18.4 | 21.5 | 23.6 | SF | ÁNGEL GALLARDO | 6.5 | 5.5 | 5 | 3.5 | 3 | 2.5 | 2.5 | 3.5 | 4 | 5.5 | 6 | 6.5 | [54 empty] | SF | ÁNGEL GALLARDO | 128 | 100 | 141 | 94 | 48 | 34 | 32 | 35 | 47 | 97 | 111 | 103
SF | CERES | 29.88 | 61.95 | 88 | IIA | 1.5 | 13.1 | 25.1 | 35.6 | 66 | 74 | 66 | 22 | 112 | 2 | 24.7 | 0.51 | 20.9 | 10 | 50 | 115 | 0.016 | 0.011 | 160 | 1.6 | 30 | CERES | 26.1 | 24.9 | 22.6 | 18.2 | 15.8 | 13.1 | 12.4 | 14 | 16.5 | 19.3 | 22.3 | 24.9 | SF | CERES | 6 | 6 | 5 | 3.5 | 3 | 2.5 | 2.5 | 3 | 4.5 | 5.5 | 5.5 | 6.5 | [54 empty] | SF | CERES | 128 | 100 | 141 | 94 | 48 | 34 | 32 | 35 | 47 | 97 | 111 | 103
SF | ESPERANZA | 31.45 | 60.93 | 38 | IIA | 2.1 | 12.5 | 24.6 | 35.4 | 65 | 75 | 65 | 27 | 101 | 2 | 24.5 | 0.53 | 20.9 | 10 | 50 | 115 | 0.016 | 0.011 | 155 | 1.55 | 30 | ESPERANZA | 25.8 | 24.9 | 23.1 | 18 | 15.7 | 12.7 | 12.4 | 13.9 | 15.7 | 18.8 | 22.1 | 24.1 | SF | ESPERANZA | 6.5 | 6 | 5 | 3.5 | 3 | 2.5 | 2.5 | 3.5 | 4 | 5.5 | 6 | 6.5 | [54 empty] | SF | ESPERANZA | 128 | 100 | 141 | 94 | 48 | 34 | 32 | 35 | 47 | 97 | 111 | 103
SF | OLIVEROS | 32.55 | 60.85 | 26 | IIIA | 0.4 | 11.1 | 23.3 | 33.7 | 69 | 79 | 69 | 35 | 99 | 3 | 22.9 | 0.53 | 20.9 | 10 | 50 | 115 | 0.016 | 0.011 | 155 | 1.55 | 30 | OLIVEROS | 24.1 | 23.2 | 21.2 | 17.3 | 14.7 | 11.3 | 11.5 | 12 | 14.4 | 17.2 | 20.2 | 22.8 | SF | OLIVEROS | 6.5 | 5.5 | 5 | 3.5 | 2.5 | 2 | 2 | 3 | 4 | 5.5 | 6 | 6.5 | [54 empty] | SF | OLIVEROS | 128 | 100 | 141 | 94 | 48 | 34 | 32 | 35 | 47 | 97 | 111 | 103
SF | RAFAELA | 31.18 | 61.55 | 100 | IIA | 0.7 | 969 | 24.6 | 35.4 | 65 | 75 | 65 | 27 | 101 | 2 | 24.5 | 0.53 | 20.9 | 10 | 50 | 115 | 0.016 | 0.011 | 155 | 1.55 | 30 | RAFAELA | 24.9 | 24.3 | 22.1 | 17.5 | 15 | 12.2 | 11.8 | 13.1 | 15.1 | 18.2 | 21.5 | 23.5 | SF | RAFAELA | 6.5 | 6 | 5 | 3.5 | 3 | 2.5 | 2.5 | 3 | 4.5 | 5.5 | 6 | 6.5 | [54 empty] | SF | RAFAELA | 128 | 100 | 141 | 94 | 48 | 34 | 32 | 35 | 47 | 97 | 111 | 103
SF | RECONQUISTA | 29.18 | 59.67 | 49 | IIB | 3.3 | 584 | 24.6 | 35.4 | 65 | 75 | 65 | 27 | 101 | 2 | 24.5 | 0.53 | 20.9 | 10 | 50 | 115 | 0.016 | 0.011 | 155 | 1.55 | 30 | RECONQUISTA | 26.2 | 25.2 | 23.4 | 19.8 | 17.1 | 14.1 | 14 | 15.1 | 17.1 | 20.2 | 22.5 | 25 | SF | RECONQUISTA | 6.5 | 6 | 5 | 4 | 3 | 2.5 | 2.5 | 3.5 | 4.5 | 5.5 | 5.5 | 6.5 | [54 empty] | SF | RECONQUISTA | 128 | 100 | 141 | 94 | 48 | 34 | 32 | 35 | 47 | 97 | 111 | 103
SF | ROSARIO | 32.92 | 60.78 | 27 | IIIB | -0.4 | 1314 | 23.3 | 33.7 | 69 | 79 | 69 | 35 | 99 | 3 | 22.9 | 0.53 | 20.9 | 10 | 50 | 115 | 0.016 | 0.011 | 155 | 1.55 | 30 | ROSARIO | 23.7143 | 22.8571 | 21.1667 | 16.6667 | 14 | 11.4286 | 10.4286 | 11.4286 | 14.1429 | 18 | 20 | 21.7143 | SF | ROSARIO | 6.5 | 5.5 | 5 | 3.5 | 2.5 | 2 | 2 | 3 | 4 | 5.5 | 6 | 6.5 | [54 empty] | SF | ROSARIO | 128 | 100 | 141 | 94 | 48 | 34 | 32 | 35 | 47 | 97 | 111 | 103
SF | SAUCE VIEJO | 31.7 | 60.82 | 18 | IIA | 1.1 | 956 | 24.6 | 35.4 | 65 | 75 | 65 | 27 | 101 | 2 | 24.5 | 0.53 | 20.9 | 10 | 50 | 115 | 0.016 | 0.011 | 155 | 1.55 | 30 | SAUCE VIEJO | 25.2 | 24.5 | 22.5 | 17.5 | 15.3 | 12.3 | 12.1 | 13.3 | 15.3 | 18.3 | 21.5 | 23.6 | SF | SAUCE VIEJO | 6.5 | 5.5 | 5 | 3.5 | 3 | 2.5 | 2.5 | 3.5 | 4 | 5.5 | 6 | 6.5 | [54 empty] | SF | SAUCE VIEJO | 128 | 100 | 141 | 94 | 48 | 34 | 32 | 35 | 47 | 97 | 111 | 103
SE | LA BANDA | 27.75 | 64.25 | 187 | IA | 0.4 | 14 | 25.9 | 37.1 | 68 | 69 | 68 | 6 | 92 | 1 | 26.1 | 0.49 | 10.3 | 13.7 | 49 | 97 | 0.008 | 0.012 | 165 | 1.65 | 30 | LA BANDA | 27.3 | 25.8 | 23.6 | 19.8 | 16.5 | 13.6 | 13.1 | 15.4 | 18.6 | 21.9 | 24.5 | 26.9 | SE | LA BANDA | 5.5 | 5.5 | 4 | 3 | 3 | 2.5 | 2.5 | 3 | 4 | 5 | 5 | 5.5 | [54 empty] | SE | LA BANDA | 122 | 103 | 86 | 36 | 16 | 8 | 5 | 3 | 11 | 35 | 66 | 93
SE | MONTE QUEMADO | 25.8 | 62.85 | 221 | IA | 2.1 | 16.2 | 27.2 | 38.3 | 64 | 61 | 64 | 7 | 104 | 1 | 27.3 | 0.47 | 10.3 | 13.7 | 49 | 97 | 0.008 | 0.012 | 165 | 1.65 | 30 | MONTE QUEMADO | 27.8 | 26.6 | 24.6 | 21 | 18.1 | 15.4 | 15.4 | 18.2 | 20.8 | 24 | 25.6 | 27.2 | SE | MONTE QUEMADO | 6 | 5.5 | 4 | 3.5 | 3 | 2.5 | 2.5 | 3 | 4 | 5 | 5.5 | 5.5 | [54 empty] | SE | MONTE QUEMADO | 122 | 103 | 86 | 36 | 16 | 8 | 5 | 3 | 11 | 35 | 66 | 93
SE | SANTIAGO DEL ESTERO | 27.77 | 64.3 | 199 | IA | -0.6 | 13.8 | 26.6 | 37.4 | 63 | 65 | 63 | 5 | 95 | 1 | 26.4 | 0.49 | 10.3 | 13.7 | 49 | 97 | 0.008 | 0.012 | 165 | 1.65 | 30 | SANTIAGO DEL ESTERO | 27.4 | 25.6 | 23.5 | 19.7 | 16.5 | 13.5 | 13 | 15.4 | 18.6 | 21.8 | 24.5 | 26.9 | SE | SANTIAGO DEL ESTERO | 5.5 | 5.5 | 4 | 3 | 3 | 2.5 | 2.5 | 3 | 4 | 5 | 5 | 5.5 | [54 empty] | SE | SANTIAGO DEL ESTERO | 122 | 103 | 86 | 36 | 16 | 8 | 5 | 3 | 11 | 35 | 66 | 93
TC | TUCUMÁN AERO | 26.83 | 65.2 | 420 | IIB | 1.8 | 13.1 | 24.9 | 34.4 | 71 | 69 | 71 | 11 | 160 | 2 | 24.7 | 0.47 | 14.6 | 11.5 | 94 | 85 | 0.008 | 0.012 | 145 | 1.45 | 30 | TUCUMÁN AERO | 25.3 | 24.1 | 22.6 | 18.9 | 15.8 | 12.7 | 12.7 | 14.7 | 17.7 | 20.7 | 23.1 | 25 | TC | TUCUMÁN AERO | 5 | 5.5 | 3.5 | 4 | 3 | 2.5 | 2.5 | 3 | 4 | 5 | 5 | 6 | [54 empty] | TC | TUCUMÁN AERO | 205 | 172 | 160 | 62 | 27 | 16 | 12 | 10 | 17 | 68 | 103 | 145
TC | TUCUMÁN | 26.8 | 65.2 | 481 | IIB | 1.6 | 12.9 | 23.9 | 33.6 | 76 | 73 | 76 | 12 | 172 | 2 | 24 | 0.47 | 14.6 | 11.5 | 94 | 85 | 0.008 | 0.012 | 145 | 1.45 | 30 | TUCUMÁN | 26 | 25.3 | 24 | 20.5 | 17.5 | 14.5 | 14 | 16.8 | 18.7 | 23 | 24.3 | 26 | TC | TUCUMÁN | 5 | 5.5 | 3.5 | 4 | 3 | 2.5 | 2.5 | 3 | 4 | 5 | 5 | 6 | [54 empty] | TC | TUCUMÁN | 205 | 172 | 160 | 62 | 27 | 16 | 12 | 10 | 17 | 68 | 103 | 145
TC | VILLA NOGUES | 26.88 | 65.38 | 1388 | IIB | 1 | 10.3 | 18.6 | 26.9 | 79 | 67 | 79 | 30 | 237 | 2 | 19 | 0.47 | 14.6 | 11.5 | 94 | 85 | 0.008 | 0.012 | 145 | 1.45 | 30 | VILLA NOGUES | 21.9 | 20.9 | 19.5 | 16 | 13.5 | 10.7 | 11.5 | 13.4 | 15.6 | 17.6 | 20 | 22.2 | TC | VILLA NOGUES | 5 | 5.5 | 4 | 4 | 3 | 2.5 | 3 | 3 | 4 | 5 | 5 | 6 | [54 empty] | TC | VILLA NOGUES | 205 | 172 | 160 | 62 | 27 | 16 | 12 | 10 | 17 | 68 | 103 | 145
TF | BASE ESPERANZA | 63.4 | 56.98 | 8 | VI | -23.9 | -11.4 | -0.1 | 6.4 | 83 | 80 | 83 | 61 | 58 | 6 | -0.4 | 0.47 | 115.7 | 0 | 253 | 0 | 0.028 | 0 | 95 | 0.95 | 55 | BASE ESPERANZA | 1.55 | -0.15 | -3 | -7.25 | -9.5 | -10.85 | -10.7 | -10.35 | -6.9 | -3.5 | -2.95 | 0.55 | TF | BASE ESPERANZA | 5.5 | 4.5 | 2.5 | 1.5 | 0.5 | 0.15 | 0.5 | 1 | 2.5 | 4 | 5 | 5.5 | [54 empty] | TF | BASE ESPERANZA | 55 | 50 | 54 | 54 | 53 | 51 | 45 | 47 | 37 | 37 | 48 | 47
TF | ISLAS ORCADAS | 60.73 | 44.73 | 4 | VI | -23.4 | -8.8 | 0.4 | 6 | 87 | 86 | 87 | 57 | 69 | 6 | 0.1 | 0.47 | 115.7 | 0 | 253 | 0 | 0.028 | 0 | 95 | 0.95 | 55 | ISLAS ORCADAS | 10.2 | 9.8 | 8.1 | 5.4 | 2 | 0.8 | 0.8 | 1.7 | 3.7 | 6.3 | 7.2 | 9.9 | TF | ISLAS ORCADAS | 5.5 | 4.5 | 2.5 | 1.5 | 0.5 | 0.15 | 0.5 | 1 | 2.5 | 4 | 5 | 5.5 | [54 empty] | TF | ISLAS ORCADAS | 55 | 50 | 54 | 54 | 53 | 51 | 45 | 47 | 37 | 37 | 48 | 47
TF | USHUAIA | 54.8 | 68.32 | 14 | VI | -6.7 | 1.9 | 9.1 | 16.9 | 72 | 78 | 72 | 39 | 52 | 6 | 8.8 | 0.47 | 115.7 | 0 | 253 | 0 | 0.028 | 0 | 95 | 0.95 | 55 | USHUAIA | 9.3 | 9.2 | 7.6 | 5.5 | 3.2 | 1.9 | 1.7 | 2.2 | 4 | 6 | 7.6 | 8 | TF | USHUAIA | 5.5 | 4.5 | 2.5 | 1.5 | 0.5 | 0.15 | 0.5 | 1 | 2.5 | 4 | 5 | 5.5 | [54 empty] | TF | USHUAIA | 55 | 50 | 54 | 54 | 53 | 51 | 45 | 47 | 37 | 37 | 48 | 47
TF | RIO GRANDE | 53 | 65.38 | 20 | VI | 1 | 1.9 | 9.1 | 16.9 | 72 | 78 | 72 | 39 | 52 | 6 | 8.8 | 0.47 | 115.7 | 0 | 253 | 0 | 0.028 | 0 | 95 | 0.95 | 55 | RIO GRANDE | 11 | 10.1 | 8 | 5.2 | 2.5 | 0 | -0.2 | 1.2 | 3.4 | 6.3 | 8.6 | 10.1 | TF | RIO GRANDE | 5.5 | 4.5 | 2.5 | 1.5 | 0.5 | 0.15 | 0.5 | 1 | 2.5 | 4 | 5 | 5.5 | [54 empty] | TF | RIO GRANDE | 55 | 50 | 54 | 54 | 53 | 51 | 45 | 47 | 37 | 37 | 48 | 47
BAP | LOS HORNOS | 37.53 | 59.57 | 233 | IVC | -3.2 | 10.2 | 22.3 | 30.8 | 65 | 83 | 65 | 67 | 89 | 4 | 19.1 | 0.53 | 35.8 | 6 | 185 | 41 | 0.014 | 0.019 | 130 | 1.3 | 35 | LOS HORNOS | 21.2 | 21 | 19.3 | 16.8 | 14.5 | 12.6 | 12.6 | 13 | 14.4 | 16.3 | 18.6 | 20.3 | BAP | LOS HORNOS | 6.5 | 6 | 4.5 | 3 | 2.5 | 1.5 | 2 | 3 | 3.5 | 5 | 6 | 6.5 | [54 empty] | BAP | LOS HORNOS | 104 | 98 | 115 | 97 | 80 | 61 | 59 | 63 | 68 | 104 | 98 | 93
BAP | PARQUE PEREYRA | 37.53 | 59.57 | 233 | IVC | -3.2 | 10.2 | 22 | 30.8 | 65 | 83 | 65 | 63 | 86 | 4 | 19.1 | 0.53 | 35.8 | 6 | 185 | 41 | 0.014 | 0.019 | 130 | 1.3 | 35 | PARQUE PEREYRA | 23.4 | 22.4 | 20.5 | 16.4 | 13.3 | 10.8 | 10.3 | 11.4 | 13.2 | 16.1 | 19 | 21.5 | BAP | PARQUE PEREYRA | 6.5 | 6 | 4.5 | 3 | 2.5 | 1.5 | 2 | 3 | 4 | 5 | 6 | 6.5 | [54 empty] | BAP | PARQUE PEREYRA | 104 | 98 | 115 | 97 | 80 | 61 | 59 | 63 | 68 | 104 | 98 | 93
CHB | CABO RASO | 42.9 | 71.37 | 785 | VI | -12.4 | 7.2 | 16.2 | 23.5 | 51 | 76 | 51 | 19 | 11 | 6 | 12.8 | 0.51 | 48.8 | 1.2 | 276 | 35 | 0.021 | 0 | 115 | 1.15 | 40 | CABO RASO | 18.8 | 19.1 | 16.9 | 12.7 | 10 | 7.1 | 6.6 | 8.4 | 9.7 | 12.8 | 16.2 | 17.6 | CHB | CABO RASO | 7 | 5.5 | 4 | 2.5 | 1.5 | 1 | 1 | 2 | 3.5 | 5 | 6 | 7 | [54 empty] | CHB | CABO RASO | 9 | 13 | 17 | 27 | 56 | 54 | 35 | 33 | 18 | 12 | 18 | 9
CHC | ROQUE SÁENZ PENA | 27.57 | 60.73 | 74 | IA | 2.4 | 15.7 | 26.2 | 37.3 | 68 | 72 | 67 | 20 | 118 | 1 | 26.3 | 0.51 | 10.3 | 13.7 | 49 | 97 | 0.01 | 0.01 | 165 | 1.65 | 30 | ROQUE SÁENZ PENA | 27.2 | 26.2 | 24.4 | 20.3 | 17.9 | 15.6 | 15.1 | 17.4 | 19.5 | 22.1 | 24.1 | 26.6 | CHC | ROQUE SÁENZ PENA | 6 | 6 | 4.5 | 3.5 | 3 | 2.5 | 2.5 | 3 | 4.5 | 5 | 5.5 | 6 | [54 empty] | CHC | ROQUE SÁENZ PENA | 172 | 214 | 237 | 292 | 280 | 302 | 288 | 209 | 231 | 192 | 178 | 149
CHC | COLONIA BENÍTEZ | 27.57 | 60.73 | 74 | IA | 2.4 | 15.7 | 25.5 | 37.3 | 68 | 72 | 67 | 45 | 136 | 1 | 26.3 | 0.51 | 10.3 | 13.7 | 49 | 97 | 0.01 | 0.01 | 155 | 1.55 | 30 | COLONIA BENÍTEZ | 27.2 | 26.7 | 25.2 | 21.2 | 18.4 | 16.2 | 15.9 | 17.1 | 19.1 | 21.5 | 23.9 | 26.1 | CHC | COLONIA BENÍTEZ | 6 | 6 | 5 | 4 | 3 | 2.5 | 2.5 | 3 | 4 | 5.5 | 5.5 | 6.5 | [54 empty] | CHC | COLONIA BENÍTEZ | 172 | 214 | 237 | 292 | 280 | 302 | 288 | 209 | 231 | 192 | 178 | 149
0 | 0 | 0 | 0 | 0 | 0 | 0 | 0 | 0 | 0 | 0 | 0 | 0 | 0 | 0 | 0 | 0 | 0 | 0 | 0 | 0 | 0 | 0 | 0 | 0 | 0 | 0 | 0 | 0 | 0 | 0 | 0 | 0 | 0 | 0 | 0 | 0 | 0 | 0 | 0 | 0 | 0 | 0 | 0 | 0 | 0 | 0 | 0 | 0 | 0 | 0 | 0 | 0 | 0 | [54 empty] | 0 | 0 | 0 | 0 | 0 | 0 | 0 | 0 | 0 | 0 | 0 | 0 | 0 | 0
0 | 0 | 0 | 0 | 0 | 0 | 0 | 0 | 0 | 0 | 0 | 0 | 0 | 0 | 0 | 0 | 0 | 0 | 0 | 0 | 0 | 0 | 0 | 0 | 0 | 0 | 0 | 0 | 0 | 0 | 0 | 0 | 0 | 0 | 0 | 0 | 0 | 0 | 0 | 0 | 0 | 0 | 0 | 0 | 0 | 0 | 0 | 0 | 0 | 0 | 0 | 0 | 0 | 0 | [54 empty] | 0 | 0 | 0 | 0 | 0 | 0 | 0 | 0 | 0 | 0 | 0 | 0 | 0 | 0
0 | 0 | 0 | 0 | 0 | 0 | 0 | 0 | 0 | 0 | 0 | 0 | 0 | 0 | 0 | 0 | 0 | 0 | 0 | 0 | 0 | 0 | 0 | 0 | 0 | 0 | 0 | 0 | 0 | 0 | 0 | 0 | 0 | 0 | 0 | 0 | 0 | 0 | 0 | 0 | 0 | 0 | 0 | 0 | 0 | 0 | 0 | 0 | 0 | 0 | 0 | 0 | 0 | 0 | [54 empty] | 0 | 0 | 0 | 0 | 0 | 0 | 0 | 0 | 0 | 0 | 0 | 0 | 0 | 0
0 | 0 | 0 | 0 | 0 | 0 | 0 | 0 | 0 | 0 | 0 | 0 | 0 | 0 | 0 | 0 | 0 | 0 | 0 | 0 | 0 | 0 | 0 | 0 | 0 | 0 | 0 | 0 | 0 | 0 | 0 | 0 | 0 | 0 | 0 | 0 | 0 | 0 | 0 | 0 | 0 | 0 | 0 | 0 | 0 | 0 | 0 | 0 | 0 | 0 | 0 | 0 | 0 | 0 | [54 empty] | 0 | 0 | 0 | 0 | 0 | 0 | 0 | 0 | 0 | 0 | 0 | 0 | 0 | 0
0 | 0 | 0 | 0 | 0 | 0 | 0 | 0 | 0 | 0 | 0 | 0 | 0 | 0 | 0 | 0 | 0 | 0 | 0 | 0 | 0 | 0 | 0 | 0 | 0 | 0 | 0 | 0 | 0 | 0 | 0 | 0 | 0 | 0 | 0 | 0 | 0 | 0 | 0 | 0 | 0 | 0 | 0 | 0 | 0 | 0 | 0 | 0 | 0 | 0 | 0 | 0 | 0 | 0 | [54 empty] | 0 | 0 | 0 | 0 | 0 | 0 | 0 | 0 | 0 | 0 | 0 | 0 | 0 | 0
0 | 0 | 0 | 0 | 0 | 0 | 0 | 0 | 0 | 0 | 0 | 0 | 0 | 0 | 0 | 0 | 0 | 0 | 0 | 0 | 0 | 0 | 0 | 0 | 0 | 0 | 0 | 0 | 0 | 0 | 0 | 0 | 0 | 0 | 0 | 0 | 0 | 0 | 0 | 0 | 0 | 0 | 0 | 0 | 0 | 0 | 0 | 0 | 0 | 0 | 0 | 0 | 0 | 0 | [54 empty] | 0 | 0 | 0 | 0 | 0 | 0 | 0 | 0 | 0 | 0 | 0 | 0 | 0 | 0
0 | 0 | 0 | 0 | 0 | 0 | 0 | 0 | 0 | 0 | 0 | 0 | 0 | 0 | 0 | 0 | 0 | 0 | 0 | 0 | 0 | 0 | 0 | 0 | 0 | 0 | 0 | 0 | 0 | 0 | 0 | 0 | 0 | 0 | 0 | 0 | 0 | 0 | 0 | 0 | 0 | 0 | 0 | 0 | 0 | 0 | 0 | 0 | 0 | 0 | 0 | 0 | 0 | 0 | [54 empty] | 0 | 0 | 0 | 0 | 0 | 0 | 0 | 0 | 0 | 0 | 0 | 0 | 0 | 0
0 | 0 | 0 | 0 | 0 | 0 | 0 | 0 | 0 | 0 | 0 | 0 | 0 | 0 | 0 | 0 | 0 | 0 | 0 | 0 | 0 | 0 | 0 | 0 | 0 | 0 | 0 | 0 | 0 | 0 | 0 | 0 | 0 | 0 | 0 | 0 | 0 | 0 | 0 | 0 | 0 | 0 | 0 | 0 | 0 | 0 | 0 | 0 | 0 | 0 | 0 | 0 | 0 | 0 | [54 empty] | 0 | 0 | 0 | 0 | 0 | 0 | 0 | 0 | 0 | 0 | 0 | 0 | 0 | 0
0 | 0 | 0 | 0 | 0 | 0 | 0 | 0 | 0 | 0 | 0 | 0 | 0 | 0 | 0 | 0 | 0 | 0 | 0 | 0 | 0 | 0 | 0 | 0 | 0 | 0 | 0 | 0 | 0 | 0 | 0 | 0 | 0 | 0 | 0 | 0 | 0 | 0 | 0 | 0 | 0 | 0 | 0 | 0 | 0 | 0 | 0 | 0 | 0 | 0 | 0 | 0 | 0 | 0 | [54 empty] | 0 | 0 | 0 | 0 | 0 | 0 | 0 | 0 | 0 | 0 | 0 | 0 | 0 | 0
0 | 0 | 0 | 0 | 0 | 0 | 0 | 0 | 0 | 0 | 0 | 0 | 0 | 0 | 0 | 0 | 0 | 0 | 0 | 0 | 0 | 0 | 0 | 0 | 0 | 0 | 0 | 0 | 0 | 0 | 0 | 0 | 0 | 0 | 0 | 0 | 0 | 0 | 0 | 0 | 0 | 0 | 0 | 0 | 0 | 0 | 0 | 0 | 0 | 0 | 0 | 0 | 0 | 0 | [54 empty] | 0 | 0 | 0 | 0 | 0 | 0 | 0 | 0 | 0 | 0 | 0 | 0 | 0 | 0
0 | 0 | 0 | 0 | 0 | 0 | 0 | 0 | 0 | 0 | 0 | 0 | 0 | 0 | 0 | 0 | 0 | 0 | 0 | 0 | 0 | 0 | 0 | 0 | 0 | 0 | 0 | 0 | 0 | 0 | 0 | 0 | 0 | 0 | 0 | 0 | 0 | 0 | 0 | 0 | 0 | 0 | 0 | 0 | 0 | 0 | 0 | 0 | 0 | 0 | 0 | 0 | 0 | 0 | [54 empty] | 0 | 0 | 0 | 0 | 0 | 0 | 0 | 0 | 0 | 0 | 0 | 0 | 0 | 0
0 | 0 | 0 | 0 | 0 | 0 | 0 | 0 | 0 | 0 | 0 | 0 | 0 | 0 | 0 | 0 | 0 | 0 | 0 | 0 | 0 | 0 | 0 | 0 | 0 | 0 | 0 | 0 | 0 | 0 | 0 | 0 | 0 | 0 | 0 | 0 | 0 | 0 | 0 | 0 | 0 | 0 | 0 | 0 | 0 | 0 | 0 | 0 | 0 | 0 | 0 | 0 | 0 | 0 | [54 empty] | 0 | 0 | 0 | 0 | 0 | 0 | 0 | 0 | 0 | 0 | 0 | 0 | 0 | 0
0 | 0 | 0 | 0 | 0 | 0 | 0 | 0 | 0 | 0 | 0 | 0 | 0 | 0 | 0 | 0 | 0 | 0 | 0 | 0 | 0 | 0 | 0 | 0 | 0 | 0 | 0 | 0 | 0 | 0 | 0 | 0 | 0 | 0 | 0 | 0 | 0 | 0 | 0 | 0 | 0 | 0 | 0 | 0 | 0 | 0 | 0 | 0 | 0 | 0 | 0 | 0 | 0 | 0 | [54 empty] | 0 | 0 | 0 | 0 | 0 | 0 | 0 | 0 | 0 | 0 | 0 | 0 | 0 | 0
0 | 0 | 0 | 0 | 0 | 0 | 0 | 0 | 0 | 0 | 0 | 0 | 0 | 0 | 0 | 0 | 0 | 0 | 0 | 0 | 0 | 0 | 0 | 0 | 0 | 0 | 0 | 0 | 0 | 0 | 0 | 0 | 0 | 0 | 0 | 0 | 0 | 0 | 0 | 0 | 0 | 0 | 0 | 0 | 0 | 0 | 0 | 0 | 0 | 0 | 0 | 0 | 0 | 0 | [54 empty] | 0 | 0 | 0 | 0 | 0 | 0 | 0 | 0 | 0 | 0 | 0 | 0 | 0 | 0
0 | 0 | 0 | 0 | 0 | 0 | 0 | 0 | 0 | 0 | 0 | 0 | 0 | 0 | 0 | 0 | 0 | 0 | 0 | 0 | 0 | 0 | 0 | 0 | 0 | 0 | 0 | 0 | 0 | 0 | 0 | 0 | 0 | 0 | 0 | 0 | 0 | 0 | 0 | 0 | 0 | 0 | 0 | 0 | 0 | 0 | 0 | 0 | 0 | 0 | 0 | 0 | 0 | 0 | [54 empty] | 0 | 0 | 0 | 0 | 0 | 0 | 0 | 0 | 0 | 0 | 0 | 0 | 0 | 0
0 | 0 | 0 | 0 | 0 | 0 | 0 | 0 | 0 | 0 | 0 | 0 | 0 | 0 | 0 | 0 | 0 | 0 | 0 | 0 | 0 | 0 | 0 | 0 | 0 | 0 | 0 | 0 | 0 | 0 | 0 | 0 | 0 | 0 | 0 | 0 | 0 | 0 | 0 | 0 | 0 | 0 | 0 | 0 | 0 | 0 | 0 | 0 | 0 | 0 | 0 | 0 | 0 | 0 | [54 empty] | 0 | 0 | 0 | 0 | 0 | 0 | 0 | 0 | 0 | 0 | 0 | 0 | 0 | 0
0 | 0 | 0 | 0 | 0 | 0 | 0 | 0 | 0 | 0 | 0 | 0 | 0 | 0 | 0 | 0 | 0 | 0 | 0 | 0 | 0 | 0 | 0 | 0 | 0 | 0 | 0 | 0 | 0 | 0 | 0 | 0 | 0 | 0 | 0 | 0 | 0 | 0 | 0 | 0 | 0 | 0 | 0 | 0 | 0 | 0 | 0 | 0 | 0 | 0 | 0 | 0 | 0 | 0 | [54 empty] | 0 | 0 | 0 | 0 | 0 | 0 | 0 | 0 | 0 | 0 | 0 | 0 | 0 | 0
0 | 0 | 0 | 0 | 0 | 0 | 0 | 0 | 0 | 0 | 0 | 0 | 0 | 0 | 0 | 0 | 0 | 0 | 0 | 0 | 0 | 0 | 0 | 0 | 0 | 0 | 0 | 0 | 0 | 0 | 0 | 0 | 0 | 0 | 0 | 0 | 0 | 0 | 0 | 0 | 0 | 0 | 0 | 0 | 0 | 0 | 0 | 0 | 0 | 0 | 0 | 0 | 0 | 0 | [54 empty] | 0 | 0 | 0 | 0 | 0 | 0 | 0 | 0 | 0 | 0 | 0 | 0 | 0 | 0
0 | 0 | 0 | 0 | 0 | 0 | 0 | 0 | 0 | 0 | 0 | 0 | 0 | 0 | 0 | 0 | 0 | 0 | 0 | 0 | 0 | 0 | 0 | 0 | 0 | 0 | 0 | 0 | 0 | 0 | 0 | 0 | 0 | 0 | 0 | 0 | 0 | 0 | 0 | 0 | 0 | 0 | 0 | 0 | 0 | 0 | 0 | 0 | 0 | 0 | 0 | 0 | 0 | 0 | [54 empty] | 0 | 0 | 0 | 0 | 0 | 0 | 0 | 0 | 0 | 0 | 0 | 0 | 0 | 0
0 | 0 | 0 | 0 | 0 | 0 | 0 | 0 | 0 | 0 | 0 | 0 | 0 | 0 | 0 | 0 | 0 | 0 | 0 | 0 | 0 | 0 | 0 | 0 | 0 | 0 | 0 | 0 | 0 | 0 | 0 | 0 | 0 | 0 | 0 | 0 | 0 | 0 | 0 | 0 | 0 | 0 | 0 | 0 | 0 | 0 | 0 | 0 | 0 | 0 | 0 | 0 | 0 | 0 | [54 empty] | 0 | 0 | 0 | 0 | 0 | 0 | 0 | 0 | 0 | 0 | 0 | 0 | 0 | 0
0 | 0 | 0 | 0 | 0 | 0 | 0 | 0 | 0 | 0 | 0 | 0 | 0 | 0 | 0 | 0 | 0 | 0 | 0 | 0 | 0 | 0 | 0 | 0 | 0 | 0 | 0 | 0 | 0 | 0 | 0 | 0 | 0 | 0 | 0 | 0 | 0 | 0 | 0 | 0 | 0 | 0 | 0 | 0 | 0 | 0 | 0 | 0 | 0 | 0 | 0 | 0 | 0 | 0 | [54 empty] | 0 | 0 | 0 | 0 | 0 | 0 | 0 | 0 | 0 | 0 | 0 | 0 | 0 | 0
0 | 0 | 0 | 0 | 0 | 0 | 0 | 0 | 0 | 0 | 0 | 0 | 0 | 0 | 0 | 0 | 0 | 0 | 0 | 0 | 0 | 0 | 0 | 0 | 0 | 0 | 0 | 0 | 0 | 0 | 0 | 0 | 0 | 0 | 0 | 0 | 0 | 0 | 0 | 0 | 0 | 0 | 0 | 0 | 0 | 0 | 0 | 0 | 0 | 0 | 0 | 0 | 0 | 0 | [54 empty] | 0 | 0 | 0 | 0 | 0 | 0 | 0 | 0 | 0 | 0 | 0 | 0 | 0 | 0
0 | 0 | 0 | 0 | 0 | 0 | 0 | 0 | 0 | 0 | 0 | 0 | 0 | 0 | 0 | 0 | 0 | 0 | 0 | 0 | 0 | 0 | 0 | 0 | 0 | 0 | 0 | 0 | 0 | 0 | 0 | 0 | 0 | 0 | 0 | 0 | 0 | 0 | 0 | 0 | 0 | 0 | 0 | 0 | 0 | 0 | 0 | 0 | 0 | 0 | 0 | 0 | 0 | 0 | [54 empty] | 0 | 0 | 0 | 0 | 0 | 0 | 0 | 0 | 0 | 0 | 0 | 0 | 0 | 0
0 | 0 | 0 | 0 | 0 | 0 | 0 | 0 | 0 | 0 | 0 | 0 | 0 | 0 | 0 | 0 | 0 | 0 | 0 | 0 | 0 | 0 | 0 | 0 | 0 | 0 | 0 | 0 | 0 | 0 | 0 | 0 | 0 | 0 | 0 | 0 | 0 | 0 | 0 | 0 | 0 | 0 | 0 | 0 | 0 | 0 | 0 | 0 | 0 | 0 | 0 | 0 | 0 | 0 | [54 empty] | 0 | 0 | 0 | 0 | 0 | 0 | 0 | 0 | 0 | 0 | 0 | 0 | 0 | 0
0 | 0 | 0 | 0 | 0 | 0 | 0 | 0 | 0 | 0 | 0 | 0 | 0 | 0 | 0 | 0 | 0 | 0 | 0 | 0 | 0 | 0 | 0 | 0 | 0 | 0 | 0 | 0 | 0 | 0 | 0 | 0 | 0 | 0 | 0 | 0 | 0 | 0 | 0 | 0 | 0 | 0 | 0 | 0 | 0 | 0 | 0 | 0 | 0 | 0 | 0 | 0 | 0 | 0 | [54 empty] | 0 | 0 | 0 | 0 | 0 | 0 | 0 | 0 | 0 | 0 | 0 | 0 | 0 | 0
0 | 0 | 0 | 0 | 0 | 0 | 0 | 0 | 0 | 0 | 0 | 0 | 0 | 0 | 0 | 0 | 0 | 0 | 0 | 0 | 0 | 0 | 0 | 0 | 0 | 0 | 0 | 0 | 0 | 0 | 0 | 0 | 0 | 0 | 0 | 0 | 0 | 0 | 0 | 0 | 0 | 0 | 0 | 0 | 0 | 0 | 0 | 0 | 0 | 0 | 0 | 0 | 0 | 0 | [54 empty] | 0 | 0 | 0 | 0 | 0 | 0 | 0 | 0 | 0 | 0 | 0 | 0 | 0 | 0

## Modelo de Radiación Solar (hidden)
MODELO DE RADIACIÓN SOLAR
Datos locales | [6 empty] | Datos del objeto | [6 empty] | Norte | N | 0 | [11 empty] | Declinación en rad |  | -0.37122 | -0.23194 | -0.049199 | 0.16432 | 0.32798 | 0.40691 | 0.37555 | 0.24057 | 0.038692 | -0.16754 | -0.33419 | -0.40791 | Hora solar en º |  | Radiación extraterrestre Ho en w/m2 | [12 empty] | Datos para Subcálculos
Latitud |  | 0 |  |  |  |  | Orientación de la superficie : |  |  | #N/A | º | KT: | 0 | Nor-noreste | N-NE | 22.5 | [27 empty] | 34.8874 | 36.127 | 36.5859 | 35.5143 | 33.5708 | 32.2621 | 32.6676 | 34.3972 | 35.9324 | 36.0586 | 35.0673 | 34.3658
Longitud |  | 0 |  |  |  |  | Inclinación de la superficie : |  |  | 90 | º | Horiz=0 | Vert=90 | Noreste | NE | 45 | [11 empty] | Angulo de salida y puesta | [13 empty] | Cielos claros | [14 empty] | Datos locales |  |  |  | Datos del objeto |  |  | #N/A | #N/A | #N/A | #N/A |  | Conversión ángulos
Altitud s/nm |  | 0 | [11 empty] | Este-noreste | E-NE | 67.5 | [11 empty] | salida en rad |  | 1.5708 | 1.5708 | 1.5708 | 1.5708 | 1.5708 | 1.5708 | 1.5708 | 1.5708 | 1.5708 | 1.5708 | 1.5708 | 1.5708 | Ht Rad Media |  | -104.9614 | -108.6909 | -110.0715 | -106.8474 | -101.0005 | -97.0631 | -98.283 | -103.4866 | -108.1053 | 25.8661 | -105.5027 | -103.392 |  | Latitud |  | 0 |  | Orientación de la superficie : |  |  | #N/A | #N/A | #N/A | #N/A |  | º a rad = | 0.017453
Día del mes |  | 15 |  |  |  |  | Cobertura Nubosa : |  |  | 2/8 | Cubierto (7/8) a Límpido (1/8) |  |  | Este | E | 90 | [11 empty] | puesta en rad |  | -1.5708 | -1.5708 | -1.5708 | -1.5708 | -1.5708 | -1.5708 | -1.5708 | -1.5708 | -1.5708 | -1.5708 | -1.5708 | -1.5708 | Kd verif |  | 2356.3208 | 2356.3208 | 2356.3208 | 2356.3208 | 2356.3208 | 2356.3208 | 2356.3208 | 2356.3208 | 2356.3208 | 0.19098 | 2356.3208 | 2356.3208 |  | Longitud |  | 0 |  | Inclinación de la superficie : |  |  | 1.5708 |  |  |  |  | rad a º = | 57.2958
Albedo |  | 0.25 | [11 empty] | Este-sudesde | E-SE | 112.5 | [11 empty] | Hs 1/2 Día |  | 6 | 6 | 6 | 6 | 6 | 6 | 6 | 6 | 6 | 6 | 6 | 6 | Hd Comp Difusa |  | -247322.773 | -256110.5171 | -259363.7997 | -251766.6776 | -237989.4685 | -228711.7517 | -231586.1844 | -243847.6084 | -254730.7443 | 4.9398 | -248598.1944 | -243624.7828 | [5 empty] | Nubosidad |  |  | 5459.875
Cielo |  | Claro | 0.75 | [10 empty] | Sudeste | SE | 135 | [25 empty] | Claro | [14 empty] | Presión Atmosférica : |  | 1013.25
[14 empty] | Sur-sudeste | S-SE | 157.5 | [11 empty] | Mes |  | 1 | 2 | 3 | 4 | 5 | 6 | 7 | 8 | 9 | 10 | 11 | 12 | Ht' Rad Media |  | -104.9614 | -108.6909 | -110.0715 | -106.8474 | -101.0005 | -97.0631 | -98.283 | -103.4866 | -108.1053 | 25.8661 | -105.5027 | -103.392
Ind Amstron verano |  | 0.21 | 0.54 | [10 empty] | Sur | S | 180 | [11 empty] | Día 1º |  | 0 | 31 | 59 | 90 | 120 | 151 | 181 | 212 | 243 | 273 | 304 | 335 | Kd' Nuboso |  | 2356.3208 | 2356.3208 | 2356.3208 | 2356.3208 | 2356.3208 | 2356.3208 | 2356.3208 | 2356.3208 | 2356.3208 | 0.19098 | 2356.3208 | 2356.3208 | [5 empty] | Temperatura actual: |  | 24 | PV: | 14.9196 | hPa | 9.2099 | gr/kg
Ind Amstron invier |  | 0.21 | 0.54 | [10 empty] | Sur-suroeste | S-SO | 202.5 | [11 empty] | Día Cálculo |  | 15 | 46 | 74 | 105 | 135 | 166 | 196 | 227 | 258 | 288 | 319 | 350 | Hd' Comp Difusa |  | -247322.773 | -256110.5171 | -259363.7997 | -251766.6776 | -237989.4685 | -228711.7517 | -231586.1844 | -243847.6084 | -254730.7443 | 4.9398 | -248598.1944 | -243624.7828 | [5 empty] | Porcentaje: |  | 50 | Hum abs: | 10.8784 | gr/m3 | 9.1411 | gr/kg
[14 empty] | Suroeste | SO | 225 | [11 empty] | Declinación en º |  | -21.2695 | -13.2892 | -2.8189 | 9.4149 | 18.7919 | 23.3144 | 21.5173 | 13.7836 | 2.2169 | -9.5994 | -19.1478 | -23.3717 |  |  | 10.4431 | 37.5952 | 37.5952 | 37.5952 | 37.5952 | 37.5952 | 37.5952 | 37.5952 | 37.5952 | 37.5952 | 37.5952 | 37.5952
Kt |  | 0 | 0 | 0 | 0 | 0 | 0 | 0 | 0 | 0 | 0.533 | 0 | 0 | Oeste-suroeste | O-SO | 247.5 | [27 empty] | 10.7763 | 38.4668 | 37.9582 | 37.3043 | 36.7467 | 36.4043 | 36.3879 | 36.7011 | 37.2629 | 37.8965 | 38.4668 | 38.7947 | [5 empty] | Temperatura actual |  | 0 | PV: | 0 | hPa | 0 | gr/kg
Heliofanía |  | 0.57 | 0.61 | 0.6 | 0.59 | 0.49 | 0.44 | 0.43 | 0.5 | 0.55 | 0.53 | 0.58 | 0.55 | Oeste | O | 270 | [11 empty] | Angulo de salida y puesta | [15 empty] | 0.93188 | 0.97322 | 0.99879 | 0.98653 | 0.94669 | 0.91835 | 0.93031 | 0.9712 | 0.99925 | 0.986 | 0.94468 | 0.91795 | [5 empty] | Porcentaje |  | 0 | Hum abs: | 0 | gr/m3 | 0 | gr/kg
Temp Mínima promedio |  | 20.2 | 19.4 | 18.2 | 14.4 | 11.7 | 8.5 | 8.5 | 8.9 | 11.1 | 13.4 | 13.6 | 18.8 | Oeste-noroeste | O-NO | 292.5 | [11 empty] | salida º |  | 90 | 90 | 90 | 90 | 90 | 90 | 90 | 90 | 90 | 90 | 90 | 90 |  |  | 9.7912 | 36.5008 | 36.9645 | 35.8817 | 33.9182 | 32.596 | 33.0056 | 34.7531 | 36.3042 | 36.4317 | 35.4302 | 34.7214
Temp Máxima promedio |  | 28.5 | 27 | 25.4 | 21.9 | 18.4 | 15.2 | 14.9 | 16.8 | 18.4 | 21.1 | 24.2 | 27.3 | Noroeste | NO | 315 | [11 empty] | puesta º |  | -90 | -90 | -90 | -90 | -90 | -90 | -90 | -90 | -90 | -90 | -90 | -90
Humedad relativa |  | 69 | 72 | 74 | 75 | 77 | 77 | 79 | 74 | 72 | 73 | 66 | 67 | Nor-noroeste | N-NO | 337.5 | [11 empty] | Hs Día |  | 12 | 12 | 12 | 12 | 12 | 12 | 12 | 12 | 12 | 12 | 12 | 12
Presión atmosférica |  | 1010.1 | 1011.4 | 1013.4 | 1015.2 | 1016 | 1016.4 | 1016.4 | 1017.4 | 1017.2 | 1014.9 | 1012.2 | 1010.4 | [16 empty] | 12 | 12 | 12 | 12 | 12 | 12 | 12 | 12 | 12 | 12 | 12 | 12
[56 empty] | Iluminación Natural | [13 empty] | Total
Hora solar en º |  | Altura solar en º | [11 empty] | Hora solar en rad |  | Altura solar en rad (Alt s) | [11 empty] | Hora solar en º |  | Radiación difusa en w | [9 empty] | Cielo: | Claro | Hora solar en rad |  | Irradiación Difusa - Id' = rd * Hd' | [11 empty] | Hora solar en º |  | Enero | Febrero | Marzo | Abril | Mayo | Junio | Julio | Agosto | Septiembre | Octubre | Noviembre | Diciembre
0 | 180 | 0 | 0 | 0 | 0 | 0 | 0 | 0 | 0 | 0 | 0 | 0 | 0 | 0 | 3.1416 | -1.1996 | -1.3389 | -1.5216 | -1.4065 | -1.2428 | -1.1639 | -1.1952 | -1.3302 | -1.5321 | -1.4033 | -1.2366 | -1.1629 | 0.5 | 172.5 | 0 | 0 | 0 | 0 | 0 | 0 | 0 | 0 | 0 | 0 | 0 | 0 | 0 | 180 | 32374.4753 | 33524.7883 | 33950.642 | 32956.181 | 31152.7486 | 29938.2983 | 30314.5607 | 31919.5773 | 33344.1765 | -0.64662 | 32541.4275 | 31890.4095 | 0 | 180 | 0 | 0 | 0 | 0 | 0 | 0 | 0 | 0 | 0 | 0 | 0 | 0 | 0
1 | 165 | 0 | 0 | 0 | 0 | 0 | 0 | 0 | 0 | 0 | 0 | 0 | 0 | 1 | 2.8798 | -1.1201 | -1.2228 | -1.3045 | -1.2627 | -1.1541 | -1.0909 | -1.1166 | -1.2171 | -1.3062 | -1.261 | -1.1493 | -1.0901 | 1.5 | 157.5 | 0 | 0 | 0 | 0 | 0 | 0 | 0 | 0 | 0 | 0 | 0 | 0 | 1 | 165 | 31271.3502 | 32382.4675 | 32793.8107 | 31833.2349 | 30091.2525 | 28918.1833 | 29281.6249 | 30831.9523 | 32208.0098 | -0.62459 | 31432.6137 | 30803.7784 | 1 | 165 | 0 | 0 | 0 | 0 | 0 | 0 | 0 | 0 | 0 | 0 | 0 | 0 | 0
2 | 150 | 0 | 0 | 0 | 0 | 0 | 0 | 0 | 0 | 0 | 0 | 0 | 0 | 2 | 2.618 | -0.93912 | -1.0025 | -1.0451 | -1.0243 | -0.96117 | -0.91952 | -0.93681 | -0.99929 | -1.0459 | -1.0234 | -0.95812 | -0.91896 | 2.5 | 142.5 | 0 | 0 | 0 | 0 | 0 | 0 | 0 | 0 | 0 | 0 | 0 | 0 | 2 | 150 | 28037.1342 | 29033.3351 | 29402.1354 | 28540.9065 | 26979.0872 | 25927.3418 | 26253.1948 | 27643.1808 | 28876.9206 | -0.55999 | 28181.7192 | 27617.9207 | 2 | 150 | 0 | 0 | 0 | 0 | 0 | 0 | 0 | 0 | 0 | 0 | 0 | 0 | 0
3 | 135 | 0 | 0 | 0 | 0 | 0 | 0 | 0 | 0 | 0 | 0 | 0 | 0 | 3 | 2.3562 | -0.71941 | -0.75897 | -0.78419 | -0.77202 | -0.73342 | -0.70676 | -0.71793 | -0.757 | -0.78465 | -0.77149 | -0.7315 | -0.70639 | 3.5 | 127.5 | 0 | 0 | 0 | 0 | 0 | 0 | 0 | 0 | 0 | 0 | 0 | 0 | 3 | 135 | 22892.2339 | 23705.6288 | 24006.7532 | 23303.5624 | 22028.3418 | 21169.5949 | 21435.6528 | 22570.5721 | 23577.9169 | -0.45723 | 23010.2871 | 22549.9474 | 3 | 135 | 0 | 0 | 0 | 0 | 0 | 0 | 0 | 0 | 0 | 0 | 0 | 0 | 0
4 | 120 | 0 | 0 | 0 | 0 | 0 | 0 | 0 | 0 | 0 | 0 | 0 | 0 | 4 | 2.0944 | -0.4847 | -0.50821 | -0.5229 | -0.51584 | -0.49309 | -0.47707 | -0.48381 | -0.50705 | -0.52317 | -0.51553 | -0.49194 | -0.47684 | 4.5 | 112.5 | 0 | 0 | 0 | 0 | 0 | 0 | 0 | 0 | 0 | 0 | 0 | 0 | 4 | 120 | 16187.2657 | 16762.4232 | 16975.3504 | 16478.1191 | 15576.4013 | 14969.1751 | 15157.3066 | 15959.8163 | 16672.1171 | -0.32331 | 16270.742 | 15945.2324 | 4 | 120 | 0 | 0 | 0 | 0 | 0 | 0 | 0 | 0 | 0 | 0 | 0 | 0 | 0
5 | 105 | 0 | 0 | 0 | 0 | 0 | 0 | 0 | 0 | 0 | 0 | 0 | 0 | 5 | 1.8326 | -0.24359 | -0.25463 | -0.26148 | -0.25819 | -0.24754 | -0.23998 | -0.24317 | -0.25409 | -0.2616 | -0.25805 | -0.247 | -0.23988 | 5.5 | 97.5 | 0 | 0 | 0 | 0 | 0 | 0 | 0 | 0 | 0 | 0 | 0 | 0 | 5 | 105 | 8379.162 | 8676.8861 | 8787.1055 | 8529.7191 | 8062.9547 | 7748.6307 | 7846.0149 | 8261.4253 | 8630.1401 | -0.16736 | 8422.3726 | 8253.8761 | 5 | 105 | 0 | 0 | 0 | 0 | 0 | 0 | 0 | 0 | 0 | 0 | 0 | 0 | 0
6 | 90 | 0 | 0 | 0 | 0 | 0 | 0 | 0 | 0 | 0 | 0 | 0 | 0 | 6 | 1.5708 | -9.3188e-07 | -9.7322e-07 | -9.9879e-07 | -9.8653e-07 | -9.4669e-07 | -9.1835e-07 | -9.3031e-07 | -9.712e-07 | -9.9925e-07 | -9.86e-07 | -9.4468e-07 | -9.1795e-07 | 6.5 | 82.5 | 0 | 0 | 0 | 0 | 0 | 0 | 0 | 0 | 0 | 0 | 0 | 0 | 6 | 90 | 0.032374 | 0.033525 | 0.033951 | 0.032956 | 0.031153 | 0.029938 | 0.030315 | 0.03192 | 0.033344 | -6.4662e-07 | 0.032541 | 0.03189 | 6 | 90 | 0 | 0 | 0 | 0 | 0 | 0 | 0 | 0 | 0 | 0 | 0 | 0 | 0
7 | 75 | 13.9567 | 14.5892 | 14.9814 | 14.7932 | 14.1831 | 13.7499 | 13.9326 | 14.5583 | 14.9885 | 14.7851 | 14.1522 | 13.7439 | 7 | 1.309 | 0.24359 | 0.25463 | 0.26147 | 0.25819 | 0.24754 | 0.23998 | 0.24317 | 0.25409 | 0.2616 | 0.25805 | 0.247 | 0.23988 | 7.5 | 67.5 | 0 | 0 | 0 | 0 | 0 | 0 | 0 | 0 | 0 | 23.244 | 0 | 0 | 7 | 75 | -8379.0995 | -8676.8213 | -8787.0399 | -8529.6555 | -8062.8945 | -7748.5729 | -7845.9564 | -8261.3637 | -8630.0757 | 0.16736 | -8422.3098 | -8253.8145 | 7 | 75 | [8 empty] | 1 | 1 | 1 | 1 | 12 | bar: Enero to Agosto
8 | 60 | 27.7712 | 29.118 | 29.9599 | 29.5553 | 28.2517 | 27.3337 | 27.7201 | 29.0518 | 29.9752 | 29.5378 | 28.1861 | 27.321 | 8 | 1.0472 | 0.4847 | 0.50821 | 0.5229 | 0.51584 | 0.49309 | 0.47706 | 0.48381 | 0.50705 | 0.52317 | 0.51553 | 0.49194 | 0.47684 | 8.5 | 52.5 | 0 | 0 | 0 | 0 | 0 | 0 | 0 | 0 | 0 | 44.904 | 0 | 0 | 8 | 60 | -16187.2096 | -16762.3651 | -16975.2916 | -16478.062 | -15576.3473 | -14969.1232 | -15157.2541 | -15959.761 | -16672.0594 | 0.32331 | -16270.6856 | -15945.1771 | 8 | 60 | [8 empty] | 1 | 1 | 1 | 1 | 12 | bar: Enero to Agosto
9 | 45 | 41.2192 | 43.4855 | 44.9307 | 44.2333 | 42.0218 | 40.494 | 41.1342 | 43.3729 | 44.9571 | 44.2032 | 41.9118 | 40.4729 | 9 | 0.7854 | 0.71941 | 0.75897 | 0.78419 | 0.77202 | 0.73342 | 0.70675 | 0.71793 | 0.757 | 0.78465 | 0.77149 | 0.7315 | 0.70639 | 9.5 | 37.5 | 0 | 0 | 0 | 0 | 0 | 0 | 0 | 0 | 0 | 63.5039 | 0 | 0 | 9 | 45 | -22892.1881 | -23705.5814 | -24006.7052 | -23303.5158 | -22028.2977 | -21169.5526 | -21435.61 | -22570.527 | -23577.8697 | 0.45723 | -23010.2411 | -22549.9023 | 9 | 45 | [8 empty] | 1 | 1 | 1 | 1 | 12 | bar: Enero to Agosto
10 | 30 | 53.8073 | 57.4407 | 59.8801 | 58.689 | 55.0709 | 52.6847 | 53.6749 | 57.2549 | 59.9258 | 58.6383 | 54.8963 | 52.6523 | 10 | 0.5236 | 0.93911 | 1.0025 | 1.0451 | 1.0243 | 0.96117 | 0.91952 | 0.9368 | 0.99929 | 1.0459 | 1.0234 | 0.95812 | 0.91896 | 10.5 | 22.5 | 0 | 0 | 0 | 0 | 0 | 0 | 0 | 0 | 0 | 77.7761 | 0 | 0 | 10 | 30 | -28037.1018 | -29033.3016 | -29402.1015 | -28540.8735 | -26979.0561 | -25927.3119 | -26253.1645 | -27643.1489 | -28876.8872 | 0.55999 | -28181.6867 | -27617.8888 | 10 | 30 | [8 empty] | 1 | 1 | 1 | 1 | 12 | bar: Enero to Agosto
11 | 15 | 64.1753 | 70.0617 | 74.7433 | 72.3477 | 66.1258 | 62.5054 | 63.9756 | 69.7365 | 74.8407 | 72.2509 | 65.8512 | 62.458 | 11 | 0.2618 | 1.1201 | 1.2228 | 1.3045 | 1.2627 | 1.1541 | 1.0909 | 1.1166 | 1.2171 | 1.3062 | 1.261 | 1.1493 | 1.0901 | 11.5 | 7.5 | 0 | 0 | 0 | 0 | 0 | 0 | 0 | 0 | 0 | 86.748 | 0 | 0 | 11 | 15 | -31271.3334 | -32382.4502 | -32793.7931 | -31833.2179 | -30091.2364 | -28918.1678 | -29281.6092 | -30831.9358 | -32207.9926 | 0.62459 | -31432.5969 | -30803.7619 | 11 | 15 | [8 empty] | 1 | 1 | 1 | 1 | 12 | bar: Enero to Agosto
12 | 0 | 68.7305 | 76.7108 | 87.1811 | 80.5851 | 71.2081 | 66.6856 | 68.4827 | 76.2164 | 87.7831 | 80.4006 | 70.8522 | 66.6283 | 12 | 1e-06 | 1.1996 | 1.3389 | 1.5216 | 1.4065 | 1.2428 | 1.1639 | 1.1952 | 1.3302 | 1.5321 | 1.4033 | 1.2366 | 1.1629 | 12.5 | -7.5 | 0 | 0 | 0 | 0 | 0 | 0 | 0 | 0 | 0 | 89.8082 | 0 | 0 | 12 | 0 | -32374.4753 | -33524.7883 | -33950.642 | -32956.181 | -31152.7486 | -29938.2983 | -30314.5607 | -31919.5773 | -33344.1765 | 0.64662 | -32541.4275 | -31890.4095 | 12 | 0 | [8 empty] | 1 | 1 | 1 | 1 | 12 | bar: Enero to Agosto
13 | -15 | 64.1754 | 70.0618 | 74.7435 | 72.3478 | 66.1259 | 62.5055 | 63.9756 | 69.7365 | 74.8408 | 72.251 | 65.8513 | 62.4581 | 13 | -0.2618 | 1.1201 | 1.2228 | 1.3045 | 1.2627 | 1.1541 | 1.0909 | 1.1166 | 1.2171 | 1.3062 | 1.261 | 1.1493 | 1.0901 | 13.5 | -22.5 | 0 | 0 | 0 | 0 | 0 | 0 | 0 | 0 | 0 | 86.7481 | 0 | 0 | 13 | -15 | -31271.3502 | -32382.4675 | -32793.8107 | -31833.2349 | -30091.2525 | -28918.1833 | -29281.6249 | -30831.9523 | -32208.0098 | 0.62459 | -31432.6137 | -30803.7784 | 13 | -15 | [8 empty] | 1 | 1 | 1 | 1 | 12 | bar: Enero to Agosto
14 | -30 | 53.8074 | 57.4408 | 59.8802 | 58.6891 | 55.071 | 52.6848 | 53.675 | 57.255 | 59.9259 | 58.6384 | 54.8964 | 52.6524 | 14 | -0.5236 | 0.93912 | 1.0025 | 1.0451 | 1.0243 | 0.96117 | 0.91952 | 0.93681 | 0.99929 | 1.0459 | 1.0234 | 0.95812 | 0.91896 | 14.5 | -37.5 | 0 | 0 | 0 | 0 | 0 | 0 | 0 | 0 | 0 | 77.7762 | 0 | 0 | 14 | -30 | -28037.1342 | -29033.3351 | -29402.1354 | -28540.9065 | -26979.0872 | -25927.3418 | -26253.1948 | -27643.1808 | -28876.9206 | 0.55999 | -28181.7192 | -27617.9207 | 14 | -30 | [8 empty] | 1 | 1 | 1 | 1 | 12 | bar: Enero to Agosto
15 | -45 | 41.2193 | 43.4856 | 44.9308 | 44.2334 | 42.0219 | 40.4941 | 41.1343 | 43.373 | 44.9572 | 44.2033 | 41.9119 | 40.473 | 15 | -0.7854 | 0.71941 | 0.75897 | 0.78419 | 0.77202 | 0.73342 | 0.70676 | 0.71793 | 0.757 | 0.78465 | 0.77149 | 0.7315 | 0.70639 | 15.5 | -52.5 | 0 | 0 | 0 | 0 | 0 | 0 | 0 | 0 | 0 | 63.504 | 0 | 0 | 15 | -45 | -22892.2339 | -23705.6288 | -24006.7532 | -23303.5624 | -22028.3418 | -21169.5949 | -21435.6528 | -22570.5721 | -23577.9169 | 0.45723 | -23010.2871 | -22549.9474 | 15 | -45 | [8 empty] | 1 | 1 | 1 | 1 | 12 | bar: Enero to Agosto
16 | -60 | 27.7713 | 29.1181 | 29.96 | 29.5555 | 28.2519 | 27.3338 | 27.7202 | 29.0519 | 29.9753 | 29.5379 | 28.1862 | 27.3211 | 16 | -1.0472 | 0.4847 | 0.50821 | 0.5229 | 0.51584 | 0.49309 | 0.47707 | 0.48381 | 0.50705 | 0.52317 | 0.51553 | 0.49194 | 0.47684 | 16.5 | -67.5 | 0 | 0 | 0 | 0 | 0 | 0 | 0 | 0 | 0 | 44.9042 | 0 | 0 | 16 | -60 | -16187.2657 | -16762.4232 | -16975.3504 | -16478.1191 | -15576.4013 | -14969.1751 | -15157.3066 | -15959.8163 | -16672.1171 | 0.32331 | -16270.742 | -15945.2324 | 16 | -60 | [8 empty] | 1 | 1 | 1 | 1 | 12 | bar: Enero to Agosto
17 | -75 | 13.9568 | 14.5893 | 14.9815 | 14.7934 | 14.1832 | 13.75 | 13.9327 | 14.5584 | 14.9886 | 14.7852 | 14.1523 | 13.744 | 17 | -1.309 | 0.24359 | 0.25463 | 0.26148 | 0.25819 | 0.24754 | 0.23998 | 0.24317 | 0.25409 | 0.2616 | 0.25805 | 0.247 | 0.23988 | 17.5 | -82.5 | 0 | 0 | 0 | 0 | 0 | 0 | 0 | 0 | 0 | 23.2442 | 0 | 0 | 17 | -75 | -8379.162 | -8676.8861 | -8787.1055 | -8529.7191 | -8062.9547 | -7748.6307 | -7846.0149 | -8261.4253 | -8630.1401 | 0.16736 | -8422.3726 | -8253.8761 | 17 | -75 | [8 empty] | 1 | 1 | 1 | 1 | 12 | bar: Enero to Agosto
18 | -90 | 5.3393e-05 | 5.5762e-05 | 5.7226e-05 | 5.6524e-05 | 5.4242e-05 | 5.2617e-05 | 5.3303e-05 | 5.5646e-05 | 5.7253e-05 | 5.6494e-05 | 5.4126e-05 | 5.2595e-05 | 18 | -1.5708 | 9.3188e-07 | 9.7322e-07 | 9.9879e-07 | 9.8653e-07 | 9.4669e-07 | 9.1835e-07 | 9.3031e-07 | 9.712e-07 | 9.9925e-07 | 9.86e-07 | 9.4468e-07 | 9.1795e-07 | 18.5 | -97.5 | 0 | 0 | 0 | 0 | 0 | 0 | 0 | 0 | 0 | 8.9808e-05 | 0 | 0 | 18 | -90 | -0.032374 | -0.033525 | -0.033951 | -0.032956 | -0.031153 | -0.029938 | -0.030315 | -0.03192 | -0.033344 | 6.4662e-07 | -0.032541 | -0.03189 | 18 | -90 | 0 | 0 | 0 | 0 | 0 | 0 | 0 | 0 | 0 | 0 | 0 | 0 | 0
19 | -105 | 0 | 0 | 0 | 0 | 0 | 0 | 0 | 0 | 0 | 0 | 0 | 0 | 19 | -1.8326 | -0.24359 | -0.25463 | -0.26147 | -0.25819 | -0.24754 | -0.23998 | -0.24317 | -0.25409 | -0.2616 | -0.25805 | -0.247 | -0.23988 | 19.5 | -112.5 | 0 | 0 | 0 | 0 | 0 | 0 | 0 | 0 | 0 | 0 | 0 | 0 | 19 | -105 | 8379.0995 | 8676.8213 | 8787.0399 | 8529.6555 | 8062.8945 | 7748.5729 | 7845.9564 | 8261.3637 | 8630.0757 | -0.16736 | 8422.3098 | 8253.8145 | 19 | -105 | 0 | 0 | 0 | 0 | 0 | 0 | 0 | 0 | 0 | 0 | 0 | 0 | 0
20 | -120 | 0 | 0 | 0 | 0 | 0 | 0 | 0 | 0 | 0 | 0 | 0 | 0 | 20 | -2.0944 | -0.4847 | -0.50821 | -0.5229 | -0.51584 | -0.49309 | -0.47706 | -0.48381 | -0.50705 | -0.52317 | -0.51553 | -0.49194 | -0.47684 | 20.5 | -127.5 | 0 | 0 | 0 | 0 | 0 | 0 | 0 | 0 | 0 | 0 | 0 | 0 | 20 | -120 | 16187.2096 | 16762.3651 | 16975.2916 | 16478.062 | 15576.3473 | 14969.1232 | 15157.2541 | 15959.761 | 16672.0594 | -0.32331 | 16270.6856 | 15945.1771 | 20 | -120 | 0 | 0 | 0 | 0 | 0 | 0 | 0 | 0 | 0 | 0 | 0 | 0 | 0
21 | -135 | 0 | 0 | 0 | 0 | 0 | 0 | 0 | 0 | 0 | 0 | 0 | 0 | 21 | -2.3562 | -0.71941 | -0.75897 | -0.78419 | -0.77202 | -0.73342 | -0.70675 | -0.71793 | -0.757 | -0.78465 | -0.77149 | -0.7315 | -0.70639 | 21.5 | -142.5 | 0 | 0 | 0 | 0 | 0 | 0 | 0 | 0 | 0 | 0 | 0 | 0 | 21 | -135 | 22892.1881 | 23705.5814 | 24006.7052 | 23303.5158 | 22028.2977 | 21169.5526 | 21435.61 | 22570.527 | 23577.8697 | -0.45723 | 23010.2411 | 22549.9023 | 21 | -135 | 0 | 0 | 0 | 0 | 0 | 0 | 0 | 0 | 0 | 0 | 0 | 0 | 0
22 | -150 | 0 | 0 | 0 | 0 | 0 | 0 | 0 | 0 | 0 | 0 | 0 | 0 | 22 | -2.618 | -0.93911 | -1.0025 | -1.0451 | -1.0243 | -0.96117 | -0.91952 | -0.9368 | -0.99929 | -1.0459 | -1.0234 | -0.95812 | -0.91896 | 22.5 | -157.5 | 0 | 0 | 0 | 0 | 0 | 0 | 0 | 0 | 0 | 0 | 0 | 0 | 22 | -150 | 28037.1018 | 29033.3016 | 29402.1015 | 28540.8735 | 26979.0561 | 25927.3119 | 26253.1645 | 27643.1489 | 28876.8872 | -0.55999 | 28181.6867 | 27617.8888 | 22 | -150 | 0 | 0 | 0 | 0 | 0 | 0 | 0 | 0 | 0 | 0 | 0 | 0 | 0
23 | -165 | 0 | 0 | 0 | 0 | 0 | 0 | 0 | 0 | 0 | 0 | 0 | 0 | 23 | -2.8798 | -1.1201 | -1.2228 | -1.3045 | -1.2627 | -1.1541 | -1.0909 | -1.1166 | -1.2171 | -1.3062 | -1.261 | -1.1493 | -1.0901 | 23.5 | -172.5 | 0 | 0 | 0 | 0 | 0 | 0 | 0 | 0 | 0 | 0 | 0 | 0 | 23 | -165 | 31271.3334 | 32382.4502 | 32793.7931 | 31833.2179 | 30091.2364 | 28918.1678 | 29281.6092 | 30831.9358 | 32207.9926 | -0.62459 | 31432.5969 | 30803.7619 | 23 | -165 | 0 | 0 | 0 | 0 | 0 | 0 | 0 | 0 | 0 | 0 | 0 | 0 | 0
[56 empty] | Horas día al mes |  | 341 | 308 | 341 | 330 | 341 | 330 | 341 | 341 | 330 | 341 | 330 | 341 | 4015
Hora solar en º |  | Azimut solar en º | [11 empty] | Hora solar en rad |  | Azimut solar en rad | [11 empty] | Hora solar en º |  | Radiación reflejada en w | [9 empty] | Cielo: | Claro | Hora solar en rad |  | Irradiación Global - Ig' = rt * H | [11 empty] | Hora solar en º |  | Enero: Angulo de incidencia en º
0 | 180 | 0 | 0 | 0 | 0 | 0 | 0 | 0 | 0 | 0 | 0 | 0 | 0 | 0 | 3.1416 | 3.1416 | 3.1416 | 3.1416 | 6.0316e-06 | 2.9393e-06 | 2.3201e-06 | 2.5367e-06 | 4.0768e-06 | 2.5833e-05 | 3.1416 | 3.1416 | 3.1416 | 0.5 | 172.5 | 0 | 0 | 0 | 0 | 0 | 0 | 0 | 0 | 0 | 0 | 0 | 0 | 0 | 180 | 3.2597 | 3.3755 | 3.4184 | 3.3182 | 3.1367 | 3.0144 | 3.0523 | 3.2139 | 3.3573 | -0.8033 | 3.2765 | 3.2109 | 0 | 180 | Noche | Noche | Noche | Noche | Noche | Noche | Noche | Noche | Noche | Noche | Noche | Noche
1 | 165 | 0 | 0 | 0 | 0 | 0 | 0 | 0 | 0 | 0 | 0 | 0 | 0 | 1 | 2.8798 | 2.5548 | 2.3105 | 1.7588 | 1.001 | 0.65027 | 0.54083 | 0.58091 | 0.81217 | 1.4223 | 2.1496 | 2.501 | 2.602 | 1.5 | 157.5 | 0 | 0 | 0 | 0 | 0 | 0 | 0 | 0 | 0 | 0 | 0 | 0 | 1 | 165 | 3.3397 | 3.4583 | 3.5023 | 3.3997 | 3.2137 | 3.0884 | 3.1272 | 3.2928 | 3.4397 | -0.82301 | 3.3569 | 3.2898 | 1 | 165 | Noche | Noche | Noche | Noche | Noche | Noche | Noche | Noche | Noche | Noche | Noche | Noche
2 | 150 | 0 | 0 | 0 | 0 | 0 | 0 | 0 | 0 | 0 | 0 | 0 | 0 | 2 | 2.618 | 2.2323 | 2.0121 | 1.669 | 1.2506 | 0.97325 | 0.85941 | 0.90309 | 1.1147 | 1.4935 | 1.897 | 2.1778 | 2.2835 | 2.5 | 142.5 | 0 | 0 | 0 | 0 | 0 | 0 | 0 | 0 | 0 | 0 | 0 | 0 | 2 | 150 | 3.4966 | 3.6208 | 3.6668 | 3.5594 | 3.3646 | 3.2334 | 3.2741 | 3.4474 | 3.6013 | -0.86167 | 3.5146 | 3.4443 | 2 | 150 | Noche | Noche | Noche | Noche | Noche | Noche | Noche | Noche | Noche | Noche | Noche | Noche
3 | 135 | 0 | 0 | 0 | 0 | 0 | 0 | 0 | 0 | 0 | 0 | 0 | 0 | 3 | 2.3562 | 2.074 | 1.8932 | 1.6403 | 1.3405 | 1.1223 | 1.0234 | 1.0622 | 1.2369 | 1.5161 | 1.8056 | 2.0272 | 2.1194 | 3.5 | 127.5 | 0 | 0 | 0 | 0 | 0 | 0 | 0 | 0 | 0 | 0 | 0 | 0 | 3 | 135 | 3.5073 | 3.6319 | 3.6781 | 3.5703 | 3.375 | 3.2434 | 3.2842 | 3.458 | 3.6124 | -0.86432 | 3.5254 | 3.4549 | 3 | 135 | Noche | Noche | Noche | Noche | Noche | Noche | Noche | Noche | Noche | Noche | Noche | Noche
4 | 120 | 0 | 0 | 0 | 0 | 0 | 0 | 0 | 0 | 0 | 0 | 0 | 0 | 4 | 2.0944 | 1.9932 | 1.8371 | 1.6276 | 1.3816 | 1.1964 | 1.109 | 1.1436 | 1.2948 | 1.5261 | 1.7637 | 1.9521 | 2.0336 | 4.5 | 112.5 | 0 | 0 | 0 | 0 | 0 | 0 | 0 | 0 | 0 | 0 | 0 | 0 | 4 | 120 | 3.0812 | 3.1907 | 3.2313 | 3.1366 | 2.965 | 2.8494 | 2.8852 | 3.0379 | 3.1735 | -0.75932 | 3.0971 | 3.0352 | 4 | 120 | Noche | Noche | Noche | Noche | Noche | Noche | Noche | Noche | Noche | Noche | Noche | Noche
5 | 105 | 0 | 0 | 0 | 0 | 0 | 0 | 0 | 0 | 0 | 0 | 0 | 0 | 5 | 1.8326 | 1.9539 | 1.8106 | 1.6217 | 1.4008 | 1.2321 | 1.1511 | 1.1833 | 1.3221 | 1.5307 | 1.7441 | 1.9159 | 1.9915 | 5.5 | 97.5 | 0 | 0 | 0 | 0 | 0 | 0 | 0 | 0 | 0 | 0 | 0 | 0 | 5 | 105 | 1.9574 | 2.0269 | 2.0527 | 1.9925 | 1.8835 | 1.8101 | 1.8328 | 1.9299 | 2.016 | -0.48236 | 1.9675 | 1.9281 | 5 | 105 | Noche | Noche | Noche | Noche | Noche | Noche | Noche | Noche | Noche | Noche | Noche | Noche
6 | 90 | 0 | 0 | 0 | 0 | 0 | 0 | 0 | 0 | 0 | 0 | 0 | 0 | 6 | 1.5708 | 1.942 | 1.8027 | 1.62 | 1.4065 | 1.2428 | 1.1639 | 1.1952 | 1.3302 | 1.5321 | 1.7383 | 1.905 | 1.9787 | 6.5 | 82.5 | 0 | 0 | 0 | 0 | 0 | 0 | 0 | 0 | 0 | 0 | 0 | 0 | 6 | 90 | 9.0653e-06 | 9.3874e-06 | 9.5066e-06 | 9.2281e-06 | 8.7232e-06 | 8.3831e-06 | 8.4885e-06 | 8.9379e-06 | 9.3368e-06 | -2.234e-06 | 9.112e-06 | 8.9297e-06 | 6 | 90 | Noche | Noche | Noche | Noche | Noche | Noche | Noche | Noche | Noche | Noche | Noche | Noche
7 | 75 | 111.9495 | 103.7405 | 92.9181 | 80.2592 | 70.594 | 65.9551 | 67.7963 | 75.7497 | 87.705 | 99.9314 | 109.7717 | 114.1035 | 7 | 1.309 | 1.9539 | 1.8106 | 1.6217 | 1.4008 | 1.2321 | 1.1511 | 1.1833 | 1.3221 | 1.5307 | 1.7441 | 1.9159 | 1.9915 | 7.5 | 67.5 | 0 | 0 | 0 | 0 | 0 | 0 | 0 | 0 | 0 | 23.404 | 0 | 0 | 7 | 75 | -2.7352 | -2.8323 | -2.8683 | -2.7843 | -2.6319 | -2.5293 | -2.5611 | -2.6967 | -2.8171 | 0.67404 | -2.7493 | -2.6943 | 7 | 75 | #N/A | #N/A | #N/A | #N/A | #N/A | #N/A | #N/A | #N/A | #N/A | #N/A | #N/A | #N/A
8 | 60 | 114.2034 | 105.2552 | 93.2541 | 79.1609 | 68.5496 | 63.5434 | 65.5225 | 74.1841 | 87.4406 | 101.0502 | 111.8473 | 116.5194 | 8 | 1.0472 | 1.9932 | 1.837 | 1.6276 | 1.3816 | 1.1964 | 1.109 | 1.1436 | 1.2948 | 1.5261 | 1.7637 | 1.9521 | 2.0336 | 8.5 | 52.5 | 0 | 0 | 0 | 0 | 0 | 0 | 0 | 0 | 0 | 51.2037 | 0 | 0 | 8 | 60 | -5.984 | -6.1966 | -6.2754 | -6.0915 | -5.7582 | -5.5337 | -5.6033 | -5.8999 | -6.1633 | 1.4747 | -6.0149 | -5.8945 | 8 | 60 | #N/A | #N/A | #N/A | #N/A | #N/A | #N/A | #N/A | #N/A | #N/A | #N/A | #N/A | #N/A
9 | 45 | 118.8332 | 108.4705 | 93.9833 | 76.8027 | 64.3025 | 58.6386 | 60.8574 | 70.8666 | 86.8664 | 103.4513 | 116.1527 | 121.4313 | 9 | 0.7854 | 2.074 | 1.8932 | 1.6403 | 1.3405 | 1.1223 | 1.0234 | 1.0622 | 1.2369 | 1.5161 | 1.8056 | 2.0272 | 2.1194 | 9.5 | 37.5 | 0 | 0 | 0 | 0 | 0 | 0 | 0 | 0 | 0 | 79.6881 | 0 | 0 | 9 | 45 | -9.3129 | -9.6438 | -9.7663 | -9.4802 | -8.9615 | -8.6121 | -8.7203 | -9.182 | -9.5918 | 2.295 | -9.3609 | -9.1736 | 9 | 45 | #N/A | #N/A | #N/A | #N/A | #N/A | #N/A | #N/A | #N/A | #N/A | #N/A | #N/A | #N/A
10 | 30 | 127.9021 | 115.2851 | 95.6242 | 71.6529 | 55.7632 | 49.2409 | 51.7436 | 63.8657 | 85.5729 | 108.6882 | 124.7773 | 130.8369 | 10 | 0.5236 | 2.2323 | 2.0121 | 1.669 | 1.2506 | 0.97325 | 0.85942 | 0.9031 | 1.1147 | 1.4935 | 1.897 | 2.1778 | 2.2835 | 10.5 | 22.5 | 0 | 0 | 0 | 0 | 0 | 0 | 0 | 0 | 0 | 104.4346 | 0 | 0 | 10 | 30 | -12.2049 | -12.6386 | -12.7991 | -12.4242 | -11.7444 | -11.2865 | -11.4284 | -12.0334 | -12.5705 | 3.0077 | -12.2679 | -12.0224 | 10 | 30 | #N/A | #N/A | #N/A | #N/A | #N/A | #N/A | #N/A | #N/A | #N/A | #N/A | #N/A | #N/A
11 | 15 | 146.3806 | 132.3825 | 100.7714 | 57.3539 | 37.2577 | 30.9872 | 33.2837 | 46.534 | 81.4934 | 123.1627 | 143.2986 | 149.0822 | 11 | 0.2618 | 2.5548 | 2.3105 | 1.7588 | 1.001 | 0.65027 | 0.54083 | 0.58091 | 0.81217 | 1.4223 | 2.1496 | 2.501 | 2.602 | 11.5 | 7.5 | 0 | 0 | 0 | 0 | 0 | 0 | 0 | 0 | 0 | 121.2753 | 0 | 0 | 11 | 15 | -14.1731 | -14.6767 | -14.8631 | -14.4277 | -13.6382 | -13.1065 | -13.2713 | -13.9739 | -14.5976 | 3.4927 | -14.2462 | -13.9611 | 11 | 15 | #N/A | #N/A | #N/A | #N/A | #N/A | #N/A | #N/A | #N/A | #N/A | #N/A | #N/A | #N/A
12 | 0 | 179.9999 | 179.9998 | 179.9988 | 0.00034555 | 0.00016839 | 0.00013294 | 0.00014533 | 0.00023356 | 0.0014801 | 179.9997 | 179.9998 | 179.9999 | 12 | 1e-06 | 3.1416 | 3.1416 | 3.1416 | 6.0309e-06 | 2.939e-06 | 2.3203e-06 | 2.5365e-06 | 4.0763e-06 | 2.5833e-05 | 3.1416 | 3.1416 | 3.1416 | 12.5 | -7.5 | 0 | 0 | 0 | 0 | 0 | 0 | 0 | 0 | 0 | 127.2462 | 0 | 0 | 12 | 0 | -14.8709 | -15.3992 | -15.5949 | -15.1381 | -14.3097 | -13.7518 | -13.9247 | -14.6619 | -15.3163 | 3.6647 | -14.9475 | -14.6485 | 12 | 0 | #N/A | #N/A | #N/A | #N/A | #N/A | #N/A | #N/A | #N/A | #N/A | #N/A | #N/A | #N/A
13 | -15 | 146.3808 | 132.3827 | 100.7714 | 57.3537 | 37.2575 | 30.9871 | 33.2835 | 46.5338 | 81.4934 | 123.1629 | 143.2988 | 149.0824 | 13 | -0.2618 | 2.5548 | 2.3105 | 1.7588 | 1.001 | 0.65027 | 0.54083 | 0.58091 | 0.81217 | 1.4223 | 2.1496 | 2.501 | 2.602 | 13.5 | -22.5 | 0 | 0 | 0 | 0 | 0 | 0 | 0 | 0 | 0 | 121.2754 | 0 | 0 | 13 | -15 | -14.1731 | -14.6767 | -14.8631 | -14.4277 | -13.6382 | -13.1065 | -13.2713 | -13.9739 | -14.5976 | 3.4927 | -14.2462 | -13.9612 | 13 | -15 | #N/A | #N/A | #N/A | #N/A | #N/A | #N/A | #N/A | #N/A | #N/A | #N/A | #N/A | #N/A
14 | -30 | 127.9022 | 115.2852 | 95.6242 | 71.6528 | 55.7631 | 49.2408 | 51.7435 | 63.8656 | 85.5728 | 108.6883 | 124.7774 | 130.837 | 14 | -0.5236 | 2.2323 | 2.0121 | 1.669 | 1.2506 | 0.97325 | 0.85941 | 0.90309 | 1.1147 | 1.4935 | 1.897 | 2.1778 | 2.2835 | 14.5 | -37.5 | 0 | 0 | 0 | 0 | 0 | 0 | 0 | 0 | 0 | 104.4347 | 0 | 0 | 14 | -30 | -12.205 | -12.6386 | -12.7992 | -12.4243 | -11.7444 | -11.2865 | -11.4284 | -12.0335 | -12.5705 | 3.0077 | -12.2679 | -12.0225 | 14 | -30 | #N/A | #N/A | #N/A | #N/A | #N/A | #N/A | #N/A | #N/A | #N/A | #N/A | #N/A | #N/A
15 | -45 | 118.8333 | 108.4705 | 93.9833 | 76.8026 | 64.3024 | 58.6386 | 60.8573 | 70.8666 | 86.8664 | 103.4514 | 116.1528 | 121.4314 | 15 | -0.7854 | 2.074 | 1.8932 | 1.6403 | 1.3405 | 1.1223 | 1.0234 | 1.0622 | 1.2369 | 1.5161 | 1.8056 | 2.0272 | 2.1194 | 15.5 | -52.5 | 0 | 0 | 0 | 0 | 0 | 0 | 0 | 0 | 0 | 79.6883 | 0 | 0 | 15 | -45 | -9.3129 | -9.6438 | -9.7663 | -9.4803 | -8.9615 | -8.6121 | -8.7204 | -9.1821 | -9.5919 | 2.295 | -9.3609 | -9.1737 | 15 | -45 | #N/A | #N/A | #N/A | #N/A | #N/A | #N/A | #N/A | #N/A | #N/A | #N/A | #N/A | #N/A
16 | -60 | 114.2035 | 105.2552 | 93.2541 | 79.1609 | 68.5496 | 63.5434 | 65.5225 | 74.1841 | 87.4406 | 101.0502 | 111.8474 | 116.5195 | 16 | -1.0472 | 1.9932 | 1.8371 | 1.6276 | 1.3816 | 1.1964 | 1.109 | 1.1436 | 1.2948 | 1.5261 | 1.7637 | 1.9521 | 2.0336 | 16.5 | -67.5 | 0 | 0 | 0 | 0 | 0 | 0 | 0 | 0 | 0 | 51.204 | 0 | 0 | 16 | -60 | -5.984 | -6.1967 | -6.2754 | -6.0916 | -5.7582 | -5.5337 | -5.6033 | -5.9 | -6.1633 | 1.4747 | -6.0149 | -5.8946 | 16 | -60 | #N/A | #N/A | #N/A | #N/A | #N/A | #N/A | #N/A | #N/A | #N/A | #N/A | #N/A | #N/A
17 | -75 | 111.9495 | 103.7405 | 92.9181 | 80.2592 | 70.594 | 65.955 | 67.7963 | 75.7497 | 87.705 | 99.9314 | 109.7717 | 114.1036 | 17 | -1.309 | 1.9539 | 1.8106 | 1.6217 | 1.4008 | 1.2321 | 1.1511 | 1.1833 | 1.3221 | 1.5307 | 1.7441 | 1.9159 | 1.9915 | 17.5 | -82.5 | 0 | 0 | 0 | 0 | 0 | 0 | 0 | 0 | 0 | 23.4042 | 0 | 0 | 17 | -75 | -2.7352 | -2.8324 | -2.8683 | -2.7843 | -2.632 | -2.5294 | -2.5611 | -2.6967 | -2.8171 | 0.67404 | -2.7493 | -2.6943 | 17 | -75 | #N/A | #N/A | #N/A | #N/A | #N/A | #N/A | #N/A | #N/A | #N/A | #N/A | #N/A | #N/A
18 | -90 | 111.2695 | 103.2892 | 92.8189 | 80.5851 | 71.2081 | 66.6856 | 68.4827 | 76.2164 | 87.7831 | 99.5994 | 109.1478 | 113.3717 | 18 | -1.5708 | 1.942 | 1.8027 | 1.62 | 1.4065 | 1.2428 | 1.1639 | 1.1952 | 1.3302 | 1.5321 | 1.7383 | 1.905 | 1.9787 | 18.5 | -97.5 | 0 | 0 | 0 | 0 | 0 | 0 | 0 | 0 | 0 | 7.7569e-05 | 0 | 0 | 18 | -90 | -9.0653e-06 | -9.3874e-06 | -9.5066e-06 | -9.2282e-06 | -8.7232e-06 | -8.3831e-06 | -8.4885e-06 | -8.9379e-06 | -9.3368e-06 | 2.234e-06 | -9.112e-06 | -8.9297e-06 | 18 | -90 | #N/A | #N/A | #N/A | #N/A | #N/A | #N/A | #N/A | #N/A | #N/A | #N/A | #N/A | #N/A
19 | -105 | 0 | 0 | 0 | 0 | 0 | 0 | 0 | 0 | 0 | 0 | 0 | 0 | 19 | -1.8326 | 1.9539 | 1.8106 | 1.6217 | 1.4008 | 1.2321 | 1.1511 | 1.1833 | 1.3221 | 1.5307 | 1.7441 | 1.9159 | 1.9915 | 19.5 | -112.5 | 0 | 0 | 0 | 0 | 0 | 0 | 0 | 0 | 0 | 0 | 0 | 0 | 19 | -105 | 1.9574 | 2.0269 | 2.0527 | 1.9925 | 1.8835 | 1.8101 | 1.8328 | 1.9299 | 2.016 | -0.48236 | 1.9675 | 1.9281 | 19 | -105 | Noche | Noche | Noche | Noche | Noche | Noche | Noche | Noche | Noche | Noche | Noche | Noche
20 | -120 | 0 | 0 | 0 | 0 | 0 | 0 | 0 | 0 | 0 | 0 | 0 | 0 | 20 | -2.0944 | 1.9932 | 1.837 | 1.6276 | 1.3816 | 1.1964 | 1.109 | 1.1436 | 1.2948 | 1.5261 | 1.7637 | 1.9521 | 2.0336 | 20.5 | -127.5 | 0 | 0 | 0 | 0 | 0 | 0 | 0 | 0 | 0 | 0 | 0 | 0 | 20 | -120 | 3.0812 | 3.1907 | 3.2312 | 3.1366 | 2.965 | 2.8494 | 2.8852 | 3.0379 | 3.1735 | -0.75932 | 3.0971 | 3.0352 | 20 | -120 | Noche | Noche | Noche | Noche | Noche | Noche | Noche | Noche | Noche | Noche | Noche | Noche
21 | -135 | 0 | 0 | 0 | 0 | 0 | 0 | 0 | 0 | 0 | 0 | 0 | 0 | 21 | -2.3562 | 2.074 | 1.8932 | 1.6403 | 1.3405 | 1.1223 | 1.0234 | 1.0622 | 1.2369 | 1.5161 | 1.8056 | 2.0272 | 2.1194 | 21.5 | -142.5 | 0 | 0 | 0 | 0 | 0 | 0 | 0 | 0 | 0 | 0 | 0 | 0 | 21 | -135 | 3.5073 | 3.6319 | 3.6781 | 3.5703 | 3.375 | 3.2434 | 3.2842 | 3.458 | 3.6124 | -0.86432 | 3.5254 | 3.4549 | 21 | -135 | Noche | Noche | Noche | Noche | Noche | Noche | Noche | Noche | Noche | Noche | Noche | Noche
22 | -150 | 0 | 0 | 0 | 0 | 0 | 0 | 0 | 0 | 0 | 0 | 0 | 0 | 22 | -2.618 | 2.2323 | 2.0121 | 1.669 | 1.2506 | 0.97325 | 0.85942 | 0.9031 | 1.1147 | 1.4935 | 1.897 | 2.1778 | 2.2835 | 22.5 | -157.5 | 0 | 0 | 0 | 0 | 0 | 0 | 0 | 0 | 0 | 0 | 0 | 0 | 22 | -150 | 3.4966 | 3.6208 | 3.6668 | 3.5594 | 3.3646 | 3.2334 | 3.2741 | 3.4474 | 3.6013 | -0.86167 | 3.5146 | 3.4443 | 22 | -150 | Noche | Noche | Noche | Noche | Noche | Noche | Noche | Noche | Noche | Noche | Noche | Noche
23 | -165 | 0 | 0 | 0 | 0 | 0 | 0 | 0 | 0 | 0 | 0 | 0 | 0 | 23 | -2.8798 | 2.5548 | 2.3105 | 1.7588 | 1.001 | 0.65027 | 0.54083 | 0.58091 | 0.81217 | 1.4223 | 2.1496 | 2.501 | 2.602 | 23.5 | -172.5 | 0 | 0 | 0 | 0 | 0 | 0 | 0 | 0 | 0 | 0 | 0 | 0 | 23 | -165 | 3.3397 | 3.4584 | 3.5023 | 3.3997 | 3.2137 | 3.0884 | 3.1272 | 3.2928 | 3.4397 | -0.82301 | 3.3569 | 3.2898 | 23 | -165 | Noche | Noche | Noche | Noche | Noche | Noche | Noche | Noche | Noche | Noche | Noche | Noche
[44 empty] | -2.9028 | -3.0059 | -3.0441 | -2.955 | -2.7933 | -2.6844 | -2.7181 | -2.862 | -2.9897 | 0.71535 | -2.9178 | -2.8594
Hora solar en rad |  | Coseno Angulo de incidencia (cos i) orientación principal | [11 empty] | Hora solar en rad |  | Coseno Angulo de incidencia (cos i) lateral derecho | [11 empty] | Hora solar en rad |  | Coseno Angulo de incidencia (cos i) contra frente | [11 empty] | Hora solar en rad |  | Coseno Angulo de incidencia (cos i) lateral izquierdo | [11 empty] | Valores Kt
0 | 3.1416 | #N/A | #N/A | #N/A | #N/A | #N/A | #N/A | #N/A | #N/A | #N/A | #N/A | #N/A | #N/A | 0 | 3.1416 | #N/A | #N/A | #N/A | #N/A | #N/A | #N/A | #N/A | #N/A | #N/A | #N/A | #N/A | #N/A | 0 | 3.1416 | #N/A | #N/A | #N/A | #N/A | #N/A | #N/A | #N/A | #N/A | #N/A | #N/A | #N/A | #N/A | 0 | 3.1416 | #N/A | #N/A | #N/A | #N/A | #N/A | #N/A | #N/A | #N/A | #N/A | #N/A | #N/A | #N/A | Kt por índices |  | 0.54858 | 0.57234 | 0.5664 | 0.56046 | 0.50106 | 0.47136 | 0.46542 | 0.507 | 0.5367 | 0.52482 | 0.55452 | 0.5367
1 | 2.8798 | #N/A | #N/A | #N/A | #N/A | #N/A | #N/A | #N/A | #N/A | #N/A | #N/A | #N/A | #N/A | 1 | 2.8798 | #N/A | #N/A | #N/A | #N/A | #N/A | #N/A | #N/A | #N/A | #N/A | #N/A | #N/A | #N/A | 1 | 2.8798 | #N/A | #N/A | #N/A | #N/A | #N/A | #N/A | #N/A | #N/A | #N/A | #N/A | #N/A | #N/A | 1 | 2.8798 | #N/A | #N/A | #N/A | #N/A | #N/A | #N/A | #N/A | #N/A | #N/A | #N/A | #N/A | #N/A | Coef | a | 0.6598 | 0.6598 | 0.6598 | 0.6598 | 0.6598 | 0.6598 | 0.6598 | 0.6598 | 0.6598 | 0.6598 | 0.6598 | 0.6598
2 | 2.618 | #N/A | #N/A | #N/A | #N/A | #N/A | #N/A | #N/A | #N/A | #N/A | #N/A | #N/A | #N/A | 2 | 2.618 | #N/A | #N/A | #N/A | #N/A | #N/A | #N/A | #N/A | #N/A | #N/A | #N/A | #N/A | #N/A | 2 | 2.618 | #N/A | #N/A | #N/A | #N/A | #N/A | #N/A | #N/A | #N/A | #N/A | #N/A | #N/A | #N/A | 2 | 2.618 | #N/A | #N/A | #N/A | #N/A | #N/A | #N/A | #N/A | #N/A | #N/A | #N/A | #N/A | #N/A | Coef | b | 0.42255 | 0.42255 | 0.42255 | 0.42255 | 0.42255 | 0.42255 | 0.42255 | 0.42255 | 0.42255 | 0.42255 | 0.42255 | 0.42255
3 | 2.3562 | #N/A | #N/A | #N/A | #N/A | #N/A | #N/A | #N/A | #N/A | #N/A | #N/A | #N/A | #N/A | 3 | 2.3562 | #N/A | #N/A | #N/A | #N/A | #N/A | #N/A | #N/A | #N/A | #N/A | #N/A | #N/A | #N/A | 3 | 2.3562 | #N/A | #N/A | #N/A | #N/A | #N/A | #N/A | #N/A | #N/A | #N/A | #N/A | #N/A | #N/A | 3 | 2.3562 | #N/A | #N/A | #N/A | #N/A | #N/A | #N/A | #N/A | #N/A | #N/A | #N/A | #N/A | #N/A
4 | 2.0944 | #N/A | #N/A | #N/A | #N/A | #N/A | #N/A | #N/A | #N/A | #N/A | #N/A | #N/A | #N/A | 4 | 2.0944 | #N/A | #N/A | #N/A | #N/A | #N/A | #N/A | #N/A | #N/A | #N/A | #N/A | #N/A | #N/A | 4 | 2.0944 | #N/A | #N/A | #N/A | #N/A | #N/A | #N/A | #N/A | #N/A | #N/A | #N/A | #N/A | #N/A | 4 | 2.0944 | #N/A | #N/A | #N/A | #N/A | #N/A | #N/A | #N/A | #N/A | #N/A | #N/A | #N/A | #N/A | Kt Max Claro |  | -3.0086 | -3.0086 | -3.0086 | -3.0086 | -3.0086 | -3.0086 | -3.0086 | -3.0086 | -3.0086 | 0.71734 | -3.0086 | -3.0086
5 | 1.8326 | #N/A | #N/A | #N/A | #N/A | #N/A | #N/A | #N/A | #N/A | #N/A | #N/A | #N/A | #N/A | 5 | 1.8326 | #N/A | #N/A | #N/A | #N/A | #N/A | #N/A | #N/A | #N/A | #N/A | #N/A | #N/A | #N/A | 5 | 1.8326 | #N/A | #N/A | #N/A | #N/A | #N/A | #N/A | #N/A | #N/A | #N/A | #N/A | #N/A | #N/A | 5 | 1.8326 | #N/A | #N/A | #N/A | #N/A | #N/A | #N/A | #N/A | #N/A | #N/A | #N/A | #N/A | #N/A | Kd' |  | 2356.3208 | 2356.3208 | 2356.3208 | 2356.3208 | 2356.3208 | 2356.3208 | 2356.3208 | 2356.3208 | 2356.3208 | 0.19098 | 2356.3208 | 2356.3208
6 | 1.5708 | #N/A | #N/A | #N/A | #N/A | #N/A | #N/A | #N/A | #N/A | #N/A | #N/A | #N/A | #N/A | 6 | 1.5708 | #N/A | #N/A | #N/A | #N/A | #N/A | #N/A | #N/A | #N/A | #N/A | #N/A | #N/A | #N/A | 6 | 1.5708 | #N/A | #N/A | #N/A | #N/A | #N/A | #N/A | #N/A | #N/A | #N/A | #N/A | #N/A | #N/A | 6 | 1.5708 | #N/A | #N/A | #N/A | #N/A | #N/A | #N/A | #N/A | #N/A | #N/A | #N/A | #N/A | #N/A
7 | 1.309 | #N/A | #N/A | #N/A | #N/A | #N/A | #N/A | #N/A | #N/A | #N/A | #N/A | #N/A | #N/A | 7 | 1.309 | #N/A | #N/A | #N/A | #N/A | #N/A | #N/A | #N/A | #N/A | #N/A | #N/A | #N/A | #N/A | 7 | 1.309 | #N/A | #N/A | #N/A | #N/A | #N/A | #N/A | #N/A | #N/A | #N/A | #N/A | #N/A | #N/A | 7 | 1.309 | #N/A | #N/A | #N/A | #N/A | #N/A | #N/A | #N/A | #N/A | #N/A | #N/A | #N/A | #N/A
8 | 1.0472 | #N/A | #N/A | #N/A | #N/A | #N/A | #N/A | #N/A | #N/A | #N/A | #N/A | #N/A | #N/A | 8 | 1.0472 | #N/A | #N/A | #N/A | #N/A | #N/A | #N/A | #N/A | #N/A | #N/A | #N/A | #N/A | #N/A | 8 | 1.0472 | #N/A | #N/A | #N/A | #N/A | #N/A | #N/A | #N/A | #N/A | #N/A | #N/A | #N/A | #N/A | 8 | 1.0472 | #N/A | #N/A | #N/A | #N/A | #N/A | #N/A | #N/A | #N/A | #N/A | #N/A | #N/A | #N/A | Kt Nuboso |  | 0 | 0 | 0 | 0 | 0 | 0 | 0 | 0 | 0 | 0.533 | 0 | 0
9 | 0.7854 | #N/A | #N/A | #N/A | #N/A | #N/A | #N/A | #N/A | #N/A | #N/A | #N/A | #N/A | #N/A | 9 | 0.7854 | #N/A | #N/A | #N/A | #N/A | #N/A | #N/A | #N/A | #N/A | #N/A | #N/A | #N/A | #N/A | 9 | 0.7854 | #N/A | #N/A | #N/A | #N/A | #N/A | #N/A | #N/A | #N/A | #N/A | #N/A | #N/A | #N/A | 9 | 0.7854 | #N/A | #N/A | #N/A | #N/A | #N/A | #N/A | #N/A | #N/A | #N/A | #N/A | #N/A | #N/A | Kd' |  | 3.586 | 3.586 | 3.586 | 3.586 | 3.586 | 3.586 | 3.586 | 3.586 | 3.586 | 0.36354 | 3.586 | 3.586
10 | 0.5236 | #N/A | #N/A | #N/A | #N/A | #N/A | #N/A | #N/A | #N/A | #N/A | #N/A | #N/A | #N/A | 10 | 0.5236 | #N/A | #N/A | #N/A | #N/A | #N/A | #N/A | #N/A | #N/A | #N/A | #N/A | #N/A | #N/A | 10 | 0.5236 | #N/A | #N/A | #N/A | #N/A | #N/A | #N/A | #N/A | #N/A | #N/A | #N/A | #N/A | #N/A | 10 | 0.5236 | #N/A | #N/A | #N/A | #N/A | #N/A | #N/A | #N/A | #N/A | #N/A | #N/A | #N/A | #N/A
11 | 0.2618 | #N/A | #N/A | #N/A | #N/A | #N/A | #N/A | #N/A | #N/A | #N/A | #N/A | #N/A | #N/A | 11 | 0.2618 | #N/A | #N/A | #N/A | #N/A | #N/A | #N/A | #N/A | #N/A | #N/A | #N/A | #N/A | #N/A | 11 | 0.2618 | #N/A | #N/A | #N/A | #N/A | #N/A | #N/A | #N/A | #N/A | #N/A | #N/A | #N/A | #N/A | 11 | 0.2618 | #N/A | #N/A | #N/A | #N/A | #N/A | #N/A | #N/A | #N/A | #N/A | #N/A | #N/A | #N/A
12 | 1e-06 | #N/A | #N/A | #N/A | #N/A | #N/A | #N/A | #N/A | #N/A | #N/A | #N/A | #N/A | #N/A | 12 | 1e-06 | #N/A | #N/A | #N/A | #N/A | #N/A | #N/A | #N/A | #N/A | #N/A | #N/A | #N/A | #N/A | 12 | 1e-06 | #N/A | #N/A | #N/A | #N/A | #N/A | #N/A | #N/A | #N/A | #N/A | #N/A | #N/A | #N/A | 12 | 1e-06 | #N/A | #N/A | #N/A | #N/A | #N/A | #N/A | #N/A | #N/A | #N/A | #N/A | #N/A | #N/A | Kt Nuboso Total |  | 0.25232 | 0.25529 | 0.25455 | 0.25381 | 0.24638 | 0.24267 | 0.24193 | 0.24712 | 0.25084 | 0.24935 | 0.25306 | 0.25084
13 | -0.2618 | #N/A | #N/A | #N/A | #N/A | #N/A | #N/A | #N/A | #N/A | #N/A | #N/A | #N/A | #N/A | 13 | -0.2618 | #N/A | #N/A | #N/A | #N/A | #N/A | #N/A | #N/A | #N/A | #N/A | #N/A | #N/A | #N/A | 13 | -0.2618 | #N/A | #N/A | #N/A | #N/A | #N/A | #N/A | #N/A | #N/A | #N/A | #N/A | #N/A | #N/A | 13 | -0.2618 | #N/A | #N/A | #N/A | #N/A | #N/A | #N/A | #N/A | #N/A | #N/A | #N/A | #N/A | #N/A | Kd' nuboso Total | [9 empty] | 1 | 1 | 1 | 1 | bar: Enero to Agosto
14 | -0.5236 | #N/A | #N/A | #N/A | #N/A | #N/A | #N/A | #N/A | #N/A | #N/A | #N/A | #N/A | #N/A | 14 | -0.5236 | #N/A | #N/A | #N/A | #N/A | #N/A | #N/A | #N/A | #N/A | #N/A | #N/A | #N/A | #N/A | 14 | -0.5236 | #N/A | #N/A | #N/A | #N/A | #N/A | #N/A | #N/A | #N/A | #N/A | #N/A | #N/A | #N/A | 14 | -0.5236 | #N/A | #N/A | #N/A | #N/A | #N/A | #N/A | #N/A | #N/A | #N/A | #N/A | #N/A | #N/A
15 | -0.7854 | #N/A | #N/A | #N/A | #N/A | #N/A | #N/A | #N/A | #N/A | #N/A | #N/A | #N/A | #N/A | 15 | -0.7854 | #N/A | #N/A | #N/A | #N/A | #N/A | #N/A | #N/A | #N/A | #N/A | #N/A | #N/A | #N/A | 15 | -0.7854 | #N/A | #N/A | #N/A | #N/A | #N/A | #N/A | #N/A | #N/A | #N/A | #N/A | #N/A | #N/A | 15 | -0.7854 | #N/A | #N/A | #N/A | #N/A | #N/A | #N/A | #N/A | #N/A | #N/A | #N/A | #N/A | #N/A | Boland
16 | -1.0472 | #N/A | #N/A | #N/A | #N/A | #N/A | #N/A | #N/A | #N/A | #N/A | #N/A | #N/A | #N/A | 16 | -1.0472 | #N/A | #N/A | #N/A | #N/A | #N/A | #N/A | #N/A | #N/A | #N/A | #N/A | #N/A | #N/A | 16 | -1.0472 | #N/A | #N/A | #N/A | #N/A | #N/A | #N/A | #N/A | #N/A | #N/A | #N/A | #N/A | #N/A | 16 | -1.0472 | #N/A | #N/A | #N/A | #N/A | #N/A | #N/A | #N/A | #N/A | #N/A | #N/A | #N/A | #N/A | Cielo | Claro | -3.0086 | -3.0086 | -3.0086 | -3.0086 | -3.0086 | -3.0086 | -3.0086 | -3.0086 | -3.0086 | 0.71734 | -3.0086 | -3.0086
17 | -1.309 | #N/A | #N/A | #N/A | #N/A | #N/A | #N/A | #N/A | #N/A | #N/A | #N/A | #N/A | #N/A | 17 | -1.309 | #N/A | #N/A | #N/A | #N/A | #N/A | #N/A | #N/A | #N/A | #N/A | #N/A | #N/A | #N/A | 17 | -1.309 | #N/A | #N/A | #N/A | #N/A | #N/A | #N/A | #N/A | #N/A | #N/A | #N/A | #N/A | #N/A | 17 | -1.309 | #N/A | #N/A | #N/A | #N/A | #N/A | #N/A | #N/A | #N/A | #N/A | #N/A | #N/A | #N/A | Kd' |  | 2356.3208 | 2356.3208 | 2356.3208 | 2356.3208 | 2356.3208 | 2356.3208 | 2356.3208 | 2356.3208 | 2356.3208 | 0.19098 | 2356.3208 | 2356.3208
18 | -1.5708 | #N/A | #N/A | #N/A | #N/A | #N/A | #N/A | #N/A | #N/A | #N/A | #N/A | #N/A | #N/A | 18 | -1.5708 | #N/A | #N/A | #N/A | #N/A | #N/A | #N/A | #N/A | #N/A | #N/A | #N/A | #N/A | #N/A | 18 | -1.5708 | #N/A | #N/A | #N/A | #N/A | #N/A | #N/A | #N/A | #N/A | #N/A | #N/A | #N/A | #N/A | 18 | -1.5708 | #N/A | #N/A | #N/A | #N/A | #N/A | #N/A | #N/A | #N/A | #N/A | #N/A | #N/A | #N/A
19 | -1.8326 | #N/A | #N/A | #N/A | #N/A | #N/A | #N/A | #N/A | #N/A | #N/A | #N/A | #N/A | #N/A | 19 | -1.8326 | #N/A | #N/A | #N/A | #N/A | #N/A | #N/A | #N/A | #N/A | #N/A | #N/A | #N/A | #N/A | 19 | -1.8326 | #N/A | #N/A | #N/A | #N/A | #N/A | #N/A | #N/A | #N/A | #N/A | #N/A | #N/A | #N/A | 19 | -1.8326 | #N/A | #N/A | #N/A | #N/A | #N/A | #N/A | #N/A | #N/A | #N/A | #N/A | #N/A | #N/A
20 | -2.0944 | #N/A | #N/A | #N/A | #N/A | #N/A | #N/A | #N/A | #N/A | #N/A | #N/A | #N/A | #N/A | 20 | -2.0944 | #N/A | #N/A | #N/A | #N/A | #N/A | #N/A | #N/A | #N/A | #N/A | #N/A | #N/A | #N/A | 20 | -2.0944 | #N/A | #N/A | #N/A | #N/A | #N/A | #N/A | #N/A | #N/A | #N/A | #N/A | #N/A | #N/A | 20 | -2.0944 | #N/A | #N/A | #N/A | #N/A | #N/A | #N/A | #N/A | #N/A | #N/A | #N/A | #N/A | #N/A
21 | -2.3562 | #N/A | #N/A | #N/A | #N/A | #N/A | #N/A | #N/A | #N/A | #N/A | #N/A | #N/A | #N/A | 21 | -2.3562 | #N/A | #N/A | #N/A | #N/A | #N/A | #N/A | #N/A | #N/A | #N/A | #N/A | #N/A | #N/A | 21 | -2.3562 | #N/A | #N/A | #N/A | #N/A | #N/A | #N/A | #N/A | #N/A | #N/A | #N/A | #N/A | #N/A | 21 | -2.3562 | #N/A | #N/A | #N/A | #N/A | #N/A | #N/A | #N/A | #N/A | #N/A | #N/A | #N/A | #N/A
22 | -2.618 | #N/A | #N/A | #N/A | #N/A | #N/A | #N/A | #N/A | #N/A | #N/A | #N/A | #N/A | #N/A | 22 | -2.618 | #N/A | #N/A | #N/A | #N/A | #N/A | #N/A | #N/A | #N/A | #N/A | #N/A | #N/A | #N/A | 22 | -2.618 | #N/A | #N/A | #N/A | #N/A | #N/A | #N/A | #N/A | #N/A | #N/A | #N/A | #N/A | #N/A | 22 | -2.618 | #N/A | #N/A | #N/A | #N/A | #N/A | #N/A | #N/A | #N/A | #N/A | #N/A | #N/A | #N/A
23 | -2.8798 | #N/A | #N/A | #N/A | #N/A | #N/A | #N/A | #N/A | #N/A | #N/A | #N/A | #N/A | #N/A | 23 | -2.8798 | #N/A | #N/A | #N/A | #N/A | #N/A | #N/A | #N/A | #N/A | #N/A | #N/A | #N/A | #N/A | 23 | -2.8798 | #N/A | #N/A | #N/A | #N/A | #N/A | #N/A | #N/A | #N/A | #N/A | #N/A | #N/A | #N/A | 23 | -2.8798 | #N/A | #N/A | #N/A | #N/A | #N/A | #N/A | #N/A | #N/A | #N/A | #N/A | #N/A | #N/A
Hora solar en º |  | Radiación directa en w | [9 empty] | Cielo: | Claro | Hora solar en º |  | Radiación directa en w | [9 empty] | Cielo: | Claro | Hora solar en º |  | Radiación directa en w | [9 empty] | Cielo: | Claro | Hora solar en º |  | Radiación directa en w | [9 empty] | Cielo: | Claro
0 | 180 | 0 | 0 | 0 | 0 | 0 | 0 | 0 | 0 | 0 | 0 | 0 | 0 | 0 | 180 | 0 | 0 | 0 | 0 | 0 | 0 | 0 | 0 | 0 | 0 | 0 | 0 | 0 | 180 | 0 | 0 | 0 | 0 | 0 | 0 | 0 | 0 | 0 | 0 | 0 | 0 | 0 | 180 | 0 | 0 | 0 | 0 | 0 | 0 | 0 | 0 | 0 | 0 | 0 | 0
1 | 165 | 0 | 0 | 0 | 0 | 0 | 0 | 0 | 0 | 0 | 0 | 0 | 0 | 1 | 165 | 0 | 0 | 0 | 0 | 0 | 0 | 0 | 0 | 0 | 0 | 0 | 0 | 1 | 165 | 0 | 0 | 0 | 0 | 0 | 0 | 0 | 0 | 0 | 0 | 0 | 0 | 1 | 165 | 0 | 0 | 0 | 0 | 0 | 0 | 0 | 0 | 0 | 0 | 0 | 0
2 | 150 | 0 | 0 | 0 | 0 | 0 | 0 | 0 | 0 | 0 | 0 | 0 | 0 | 2 | 150 | 0 | 0 | 0 | 0 | 0 | 0 | 0 | 0 | 0 | 0 | 0 | 0 | 2 | 150 | 0 | 0 | 0 | 0 | 0 | 0 | 0 | 0 | 0 | 0 | 0 | 0 | 2 | 150 | 0 | 0 | 0 | 0 | 0 | 0 | 0 | 0 | 0 | 0 | 0 | 0
3 | 135 | 0 | 0 | 0 | 0 | 0 | 0 | 0 | 0 | 0 | 0 | 0 | 0 | 3 | 135 | 0 | 0 | 0 | 0 | 0 | 0 | 0 | 0 | 0 | 0 | 0 | 0 | 3 | 135 | 0 | 0 | 0 | 0 | 0 | 0 | 0 | 0 | 0 | 0 | 0 | 0 | 3 | 135 | 0 | 0 | 0 | 0 | 0 | 0 | 0 | 0 | 0 | 0 | 0 | 0
4 | 120 | 0 | 0 | 0 | 0 | 0 | 0 | 0 | 0 | 0 | 0 | 0 | 0 | 4 | 120 | 0 | 0 | 0 | 0 | 0 | 0 | 0 | 0 | 0 | 0 | 0 | 0 | 4 | 120 | 0 | 0 | 0 | 0 | 0 | 0 | 0 | 0 | 0 | 0 | 0 | 0 | 4 | 120 | 0 | 0 | 0 | 0 | 0 | 0 | 0 | 0 | 0 | 0 | 0 | 0
5 | 105 | 0 | 0 | 0 | 0 | 0 | 0 | 0 | 0 | 0 | 0 | 0 | 0 | 5 | 105 | 0 | 0 | 0 | 0 | 0 | 0 | 0 | 0 | 0 | 0 | 0 | 0 | 5 | 105 | 0 | 0 | 0 | 0 | 0 | 0 | 0 | 0 | 0 | 0 | 0 | 0 | 5 | 105 | 0 | 0 | 0 | 0 | 0 | 0 | 0 | 0 | 0 | 0 | 0 | 0
6 | 90 | 0 | 0 | 0 | 0 | 0 | 0 | 0 | 0 | 0 | 0 | 0 | 0 | 6 | 90 | 0 | 0 | 0 | 0 | 0 | 0 | 0 | 0 | 0 | 0 | 0 | 0 | 6 | 90 | 0 | 0 | 0 | 0 | 0 | 0 | 0 | 0 | 0 | 0 | 0 | 0 | 6 | 90 | 0 | 0 | 0 | 0 | 0 | 0 | 0 | 0 | 0 | 0 | 0 | 0
7 | 75 | #N/A | #N/A | #N/A | #N/A | #N/A | #N/A | #N/A | #N/A | #N/A | #N/A | #N/A | #N/A | 7 | 75 | #N/A | #N/A | #N/A | #N/A | #N/A | #N/A | #N/A | #N/A | #N/A | #N/A | #N/A | #N/A | 7 | 75 | #N/A | #N/A | #N/A | #N/A | #N/A | #N/A | #N/A | #N/A | #N/A | #N/A | #N/A | #N/A | 7 | 75 | #N/A | #N/A | #N/A | #N/A | #N/A | #N/A | #N/A | #N/A | #N/A | #N/A | #N/A | #N/A
8 | 60 | #N/A | #N/A | #N/A | #N/A | #N/A | #N/A | #N/A | #N/A | #N/A | #N/A | #N/A | #N/A | 8 | 60 | #N/A | #N/A | #N/A | #N/A | #N/A | #N/A | #N/A | #N/A | #N/A | #N/A | #N/A | #N/A | 8 | 60 | #N/A | #N/A | #N/A | #N/A | #N/A | #N/A | #N/A | #N/A | #N/A | #N/A | #N/A | #N/A | 8 | 60 | #N/A | #N/A | #N/A | #N/A | #N/A | #N/A | #N/A | #N/A | #N/A | #N/A | #N/A | #N/A
9 | 45 | #N/A | #N/A | #N/A | #N/A | #N/A | #N/A | #N/A | #N/A | #N/A | #N/A | #N/A | #N/A | 9 | 45 | #N/A | #N/A | #N/A | #N/A | #N/A | #N/A | #N/A | #N/A | #N/A | #N/A | #N/A | #N/A | 9 | 45 | #N/A | #N/A | #N/A | #N/A | #N/A | #N/A | #N/A | #N/A | #N/A | #N/A | #N/A | #N/A | 9 | 45 | #N/A | #N/A | #N/A | #N/A | #N/A | #N/A | #N/A | #N/A | #N/A | #N/A | #N/A | #N/A
10 | 30 | #N/A | #N/A | #N/A | #N/A | #N/A | #N/A | #N/A | #N/A | #N/A | #N/A | #N/A | #N/A | 10 | 30 | #N/A | #N/A | #N/A | #N/A | #N/A | #N/A | #N/A | #N/A | #N/A | #N/A | #N/A | #N/A | 10 | 30 | #N/A | #N/A | #N/A | #N/A | #N/A | #N/A | #N/A | #N/A | #N/A | #N/A | #N/A | #N/A | 10 | 30 | #N/A | #N/A | #N/A | #N/A | #N/A | #N/A | #N/A | #N/A | #N/A | #N/A | #N/A | #N/A
11 | 15 | #N/A | #N/A | #N/A | #N/A | #N/A | #N/A | #N/A | #N/A | #N/A | #N/A | #N/A | #N/A | 11 | 15 | #N/A | #N/A | #N/A | #N/A | #N/A | #N/A | #N/A | #N/A | #N/A | #N/A | #N/A | #N/A | 11 | 15 | #N/A | #N/A | #N/A | #N/A | #N/A | #N/A | #N/A | #N/A | #N/A | #N/A | #N/A | #N/A | 11 | 15 | #N/A | #N/A | #N/A | #N/A | #N/A | #N/A | #N/A | #N/A | #N/A | #N/A | #N/A | #N/A
12 | 0 | #N/A | #N/A | #N/A | #N/A | #N/A | #N/A | #N/A | #N/A | #N/A | #N/A | #N/A | #N/A | 12 | 0 | #N/A | #N/A | #N/A | #N/A | #N/A | #N/A | #N/A | #N/A | #N/A | #N/A | #N/A | #N/A | 12 | 0 | #N/A | #N/A | #N/A | #N/A | #N/A | #N/A | #N/A | #N/A | #N/A | #N/A | #N/A | #N/A | 12 | 0 | #N/A | #N/A | #N/A | #N/A | #N/A | #N/A | #N/A | #N/A | #N/A | #N/A | #N/A | #N/A
13 | -15 | #N/A | #N/A | #N/A | #N/A | #N/A | #N/A | #N/A | #N/A | #N/A | #N/A | #N/A | #N/A | 13 | -15 | #N/A | #N/A | #N/A | #N/A | #N/A | #N/A | #N/A | #N/A | #N/A | #N/A | #N/A | #N/A | 13 | -15 | #N/A | #N/A | #N/A | #N/A | #N/A | #N/A | #N/A | #N/A | #N/A | #N/A | #N/A | #N/A | 13 | -15 | #N/A | #N/A | #N/A | #N/A | #N/A | #N/A | #N/A | #N/A | #N/A | #N/A | #N/A | #N/A
14 | -30 | #N/A | #N/A | #N/A | #N/A | #N/A | #N/A | #N/A | #N/A | #N/A | #N/A | #N/A | #N/A | 14 | -30 | #N/A | #N/A | #N/A | #N/A | #N/A | #N/A | #N/A | #N/A | #N/A | #N/A | #N/A | #N/A | 14 | -30 | #N/A | #N/A | #N/A | #N/A | #N/A | #N/A | #N/A | #N/A | #N/A | #N/A | #N/A | #N/A | 14 | -30 | #N/A | #N/A | #N/A | #N/A | #N/A | #N/A | #N/A | #N/A | #N/A | #N/A | #N/A | #N/A
15 | -45 | #N/A | #N/A | #N/A | #N/A | #N/A | #N/A | #N/A | #N/A | #N/A | #N/A | #N/A | #N/A | 15 | -45 | #N/A | #N/A | #N/A | #N/A | #N/A | #N/A | #N/A | #N/A | #N/A | #N/A | #N/A | #N/A | 15 | -45 | #N/A | #N/A | #N/A | #N/A | #N/A | #N/A | #N/A | #N/A | #N/A | #N/A | #N/A | #N/A | 15 | -45 | #N/A | #N/A | #N/A | #N/A | #N/A | #N/A | #N/A | #N/A | #N/A | #N/A | #N/A | #N/A
16 | -60 | #N/A | #N/A | #N/A | #N/A | #N/A | #N/A | #N/A | #N/A | #N/A | #N/A | #N/A | #N/A | 16 | -60 | #N/A | #N/A | #N/A | #N/A | #N/A | #N/A | #N/A | #N/A | #N/A | #N/A | #N/A | #N/A | 16 | -60 | #N/A | #N/A | #N/A | #N/A | #N/A | #N/A | #N/A | #N/A | #N/A | #N/A | #N/A | #N/A | 16 | -60 | #N/A | #N/A | #N/A | #N/A | #N/A | #N/A | #N/A | #N/A | #N/A | #N/A | #N/A | #N/A
17 | -75 | #N/A | #N/A | #N/A | #N/A | #N/A | #N/A | #N/A | #N/A | #N/A | #N/A | #N/A | #N/A | 17 | -75 | #N/A | #N/A | #N/A | #N/A | #N/A | #N/A | #N/A | #N/A | #N/A | #N/A | #N/A | #N/A | 17 | -75 | #N/A | #N/A | #N/A | #N/A | #N/A | #N/A | #N/A | #N/A | #N/A | #N/A | #N/A | #N/A | 17 | -75 | #N/A | #N/A | #N/A | #N/A | #N/A | #N/A | #N/A | #N/A | #N/A | #N/A | #N/A | #N/A
18 | -90 | #N/A | #N/A | #N/A | #N/A | #N/A | #N/A | #N/A | #N/A | #N/A | #N/A | #N/A | #N/A | 18 | -90 | #N/A | #N/A | #N/A | #N/A | #N/A | #N/A | #N/A | #N/A | #N/A | #N/A | #N/A | #N/A | 18 | -90 | #N/A | #N/A | #N/A | #N/A | #N/A | #N/A | #N/A | #N/A | #N/A | #N/A | #N/A | #N/A | 18 | -90 | #N/A | #N/A | #N/A | #N/A | #N/A | #N/A | #N/A | #N/A | #N/A | #N/A | #N/A | #N/A
19 | -105 | 0 | 0 | 0 | 0 | 0 | 0 | 0 | 0 | 0 | 0 | 0 | 0 | 19 | -105 | 0 | 0 | 0 | 0 | 0 | 0 | 0 | 0 | 0 | 0 | 0 | 0 | 19 | -105 | 0 | 0 | 0 | 0 | 0 | 0 | 0 | 0 | 0 | 0 | 0 | 0 | 19 | -105 | 0 | 0 | 0 | 0 | 0 | 0 | 0 | 0 | 0 | 0 | 0 | 0
20 | -120 | 0 | 0 | 0 | 0 | 0 | 0 | 0 | 0 | 0 | 0 | 0 | 0 | 20 | -120 | 0 | 0 | 0 | 0 | 0 | 0 | 0 | 0 | 0 | 0 | 0 | 0 | 20 | -120 | 0 | 0 | 0 | 0 | 0 | 0 | 0 | 0 | 0 | 0 | 0 | 0 | 20 | -120 | 0 | 0 | 0 | 0 | 0 | 0 | 0 | 0 | 0 | 0 | 0 | 0
21 | -135 | 0 | 0 | 0 | 0 | 0 | 0 | 0 | 0 | 0 | 0 | 0 | 0 | 21 | -135 | 0 | 0 | 0 | 0 | 0 | 0 | 0 | 0 | 0 | 0 | 0 | 0 | 21 | -135 | 0 | 0 | 0 | 0 | 0 | 0 | 0 | 0 | 0 | 0 | 0 | 0 | 21 | -135 | 0 | 0 | 0 | 0 | 0 | 0 | 0 | 0 | 0 | 0 | 0 | 0
22 | -150 | 0 | 0 | 0 | 0 | 0 | 0 | 0 | 0 | 0 | 0 | 0 | 0 | 22 | -150 | 0 | 0 | 0 | 0 | 0 | 0 | 0 | 0 | 0 | 0 | 0 | 0 | 22 | -150 | 0 | 0 | 0 | 0 | 0 | 0 | 0 | 0 | 0 | 0 | 0 | 0 | 22 | -150 | 0 | 0 | 0 | 0 | 0 | 0 | 0 | 0 | 0 | 0 | 0 | 0
23 | -165 | 0 | 0 | 0 | 0 | 0 | 0 | 0 | 0 | 0 | 0 | 0 | 0 | 23 | -165 | 0 | 0 | 0 | 0 | 0 | 0 | 0 | 0 | 0 | 0 | 0 | 0 | 23 | -165 | 0 | 0 | 0 | 0 | 0 | 0 | 0 | 0 | 0 | 0 | 0 | 0 | 23 | -165 | 0 | 0 | 0 | 0 | 0 | 0 | 0 | 0 | 0 | 0 | 0 | 0
Hora solar en º |  | Radiación TOTAL en w | [8 empty] | Cielo: | Claro | #N/A | Hora solar en º |  | Radiación TOTAL en w | [8 empty] | Cielo: | Claro | #N/A | Hora solar en º |  | Radiación TOTAL en w | [8 empty] | Cielo: | Claro | #N/A | Hora solar en º |  | Radiación TOTAL en w | [8 empty] | Cielo: | Claro | #N/A
0 | 180 | 0 | 0 | 0 | 0 | 0 | 0 | 0 | 0 | 0 | 0 | 0 | 0 | 0 | 180 | 0 | 0 | 0 | 0 | 0 | 0 | 0 | 0 | 0 | 0 | 0 | 0 | 0 | 180 | 0 | 0 | 0 | 0 | 0 | 0 | 0 | 0 | 0 | 0 | 0 | 0 | 0 | 180 | 0 | 0 | 0 | 0 | 0 | 0 | 0 | 0 | 0 | 0 | 0 | 0
1 | 165 | 0 | 0 | 0 | 0 | 0 | 0 | 0 | 0 | 0 | 0 | 0 | 0 | 1 | 165 | 0 | 0 | 0 | 0 | 0 | 0 | 0 | 0 | 0 | 0 | 0 | 0 | 1 | 165 | 0 | 0 | 0 | 0 | 0 | 0 | 0 | 0 | 0 | 0 | 0 | 0 | 1 | 165 | 0 | 0 | 0 | 0 | 0 | 0 | 0 | 0 | 0 | 0 | 0 | 0
2 | 150 | 0 | 0 | 0 | 0 | 0 | 0 | 0 | 0 | 0 | 0 | 0 | 0 | 2 | 150 | 0 | 0 | 0 | 0 | 0 | 0 | 0 | 0 | 0 | 0 | 0 | 0 | 2 | 150 | 0 | 0 | 0 | 0 | 0 | 0 | 0 | 0 | 0 | 0 | 0 | 0 | 2 | 150 | 0 | 0 | 0 | 0 | 0 | 0 | 0 | 0 | 0 | 0 | 0 | 0
3 | 135 | 0 | 0 | 0 | 0 | 0 | 0 | 0 | 0 | 0 | 0 | 0 | 0 | 3 | 135 | 0 | 0 | 0 | 0 | 0 | 0 | 0 | 0 | 0 | 0 | 0 | 0 | 3 | 135 | 0 | 0 | 0 | 0 | 0 | 0 | 0 | 0 | 0 | 0 | 0 | 0 | 3 | 135 | 0 | 0 | 0 | 0 | 0 | 0 | 0 | 0 | 0 | 0 | 0 | 0
4 | 120 | 0 | 0 | 0 | 0 | 0 | 0 | 0 | 0 | 0 | 0 | 0 | 0 | 4 | 120 | 0 | 0 | 0 | 0 | 0 | 0 | 0 | 0 | 0 | 0 | 0 | 0 | 4 | 120 | 0 | 0 | 0 | 0 | 0 | 0 | 0 | 0 | 0 | 0 | 0 | 0 | 4 | 120 | 0 | 0 | 0 | 0 | 0 | 0 | 0 | 0 | 0 | 0 | 0 | 0
5 | 105 | 0 | 0 | 0 | 0 | 0 | 0 | 0 | 0 | 0 | 0 | 0 | 0 | 5 | 105 | 0 | 0 | 0 | 0 | 0 | 0 | 0 | 0 | 0 | 0 | 0 | 0 | 5 | 105 | 0 | 0 | 0 | 0 | 0 | 0 | 0 | 0 | 0 | 0 | 0 | 0 | 5 | 105 | 0 | 0 | 0 | 0 | 0 | 0 | 0 | 0 | 0 | 0 | 0 | 0
6 | 90 | 0 | 0 | 0 | 0 | 0 | 0 | 0 | 0 | 0 | 0 | 0 | 0 | 6 | 90 | 0 | 0 | 0 | 0 | 0 | 0 | 0 | 0 | 0 | 0 | 0 | 0 | 6 | 90 | 0 | 0 | 0 | 0 | 0 | 0 | 0 | 0 | 0 | 0 | 0 | 0 | 6 | 90 | 0 | 0 | 0 | 0 | 0 | 0 | 0 | 0 | 0 | 0 | 0 | 0
7 | 75 | #N/A | #N/A | #N/A | #N/A | #N/A | #N/A | #N/A | #N/A | #N/A | #N/A | #N/A | #N/A | 7 | 75 | #N/A | #N/A | #N/A | #N/A | #N/A | #N/A | #N/A | #N/A | #N/A | #N/A | #N/A | #N/A | 7 | 75 | #N/A | #N/A | #N/A | #N/A | #N/A | #N/A | #N/A | #N/A | #N/A | #N/A | #N/A | #N/A | 7 | 75 | #N/A | #N/A | #N/A | #N/A | #N/A | #N/A | #N/A | #N/A | #N/A | #N/A | #N/A | #N/A
8 | 60 | #N/A | #N/A | #N/A | #N/A | #N/A | #N/A | #N/A | #N/A | #N/A | #N/A | #N/A | #N/A | 8 | 60 | #N/A | #N/A | #N/A | #N/A | #N/A | #N/A | #N/A | #N/A | #N/A | #N/A | #N/A | #N/A | 8 | 60 | #N/A | #N/A | #N/A | #N/A | #N/A | #N/A | #N/A | #N/A | #N/A | #N/A | #N/A | #N/A | 8 | 60 | #N/A | #N/A | #N/A | #N/A | #N/A | #N/A | #N/A | #N/A | #N/A | #N/A | #N/A | #N/A
9 | 45 | #N/A | #N/A | #N/A | #N/A | #N/A | #N/A | #N/A | #N/A | #N/A | #N/A | #N/A | #N/A | 9 | 45 | #N/A | #N/A | #N/A | #N/A | #N/A | #N/A | #N/A | #N/A | #N/A | #N/A | #N/A | #N/A | 9 | 45 | #N/A | #N/A | #N/A | #N/A | #N/A | #N/A | #N/A | #N/A | #N/A | #N/A | #N/A | #N/A | 9 | 45 | #N/A | #N/A | #N/A | #N/A | #N/A | #N/A | #N/A | #N/A | #N/A | #N/A | #N/A | #N/A
10 | 30 | #N/A | #N/A | #N/A | #N/A | #N/A | #N/A | #N/A | #N/A | #N/A | #N/A | #N/A | #N/A | 10 | 30 | #N/A | #N/A | #N/A | #N/A | #N/A | #N/A | #N/A | #N/A | #N/A | #N/A | #N/A | #N/A | 10 | 30 | #N/A | #N/A | #N/A | #N/A | #N/A | #N/A | #N/A | #N/A | #N/A | #N/A | #N/A | #N/A | 10 | 30 | #N/A | #N/A | #N/A | #N/A | #N/A | #N/A | #N/A | #N/A | #N/A | #N/A | #N/A | #N/A
11 | 15 | #N/A | #N/A | #N/A | #N/A | #N/A | #N/A | #N/A | #N/A | #N/A | #N/A | #N/A | #N/A | 11 | 15 | #N/A | #N/A | #N/A | #N/A | #N/A | #N/A | #N/A | #N/A | #N/A | #N/A | #N/A | #N/A | 11 | 15 | #N/A | #N/A | #N/A | #N/A | #N/A | #N/A | #N/A | #N/A | #N/A | #N/A | #N/A | #N/A | 11 | 15 | #N/A | #N/A | #N/A | #N/A | #N/A | #N/A | #N/A | #N/A | #N/A | #N/A | #N/A | #N/A
12 | 0 | #N/A | #N/A | #N/A | #N/A | #N/A | #N/A | #N/A | #N/A | #N/A | #N/A | #N/A | #N/A | 12 | 0 | #N/A | #N/A | #N/A | #N/A | #N/A | #N/A | #N/A | #N/A | #N/A | #N/A | #N/A | #N/A | 12 | 0 | #N/A | #N/A | #N/A | #N/A | #N/A | #N/A | #N/A | #N/A | #N/A | #N/A | #N/A | #N/A | 12 | 0 | #N/A | #N/A | #N/A | #N/A | #N/A | #N/A | #N/A | #N/A | #N/A | #N/A | #N/A | #N/A
13 | -15 | #N/A | #N/A | #N/A | #N/A | #N/A | #N/A | #N/A | #N/A | #N/A | #N/A | #N/A | #N/A | 13 | -15 | #N/A | #N/A | #N/A | #N/A | #N/A | #N/A | #N/A | #N/A | #N/A | #N/A | #N/A | #N/A | 13 | -15 | #N/A | #N/A | #N/A | #N/A | #N/A | #N/A | #N/A | #N/A | #N/A | #N/A | #N/A | #N/A | 13 | -15 | #N/A | #N/A | #N/A | #N/A | #N/A | #N/A | #N/A | #N/A | #N/A | #N/A | #N/A | #N/A
14 | -30 | #N/A | #N/A | #N/A | #N/A | #N/A | #N/A | #N/A | #N/A | #N/A | #N/A | #N/A | #N/A | 14 | -30 | #N/A | #N/A | #N/A | #N/A | #N/A | #N/A | #N/A | #N/A | #N/A | #N/A | #N/A | #N/A | 14 | -30 | #N/A | #N/A | #N/A | #N/A | #N/A | #N/A | #N/A | #N/A | #N/A | #N/A | #N/A | #N/A | 14 | -30 | #N/A | #N/A | #N/A | #N/A | #N/A | #N/A | #N/A | #N/A | #N/A | #N/A | #N/A | #N/A
15 | -45 | #N/A | #N/A | #N/A | #N/A | #N/A | #N/A | #N/A | #N/A | #N/A | #N/A | #N/A | #N/A | 15 | -45 | #N/A | #N/A | #N/A | #N/A | #N/A | #N/A | #N/A | #N/A | #N/A | #N/A | #N/A | #N/A | 15 | -45 | #N/A | #N/A | #N/A | #N/A | #N/A | #N/A | #N/A | #N/A | #N/A | #N/A | #N/A | #N/A | 15 | -45 | #N/A | #N/A | #N/A | #N/A | #N/A | #N/A | #N/A | #N/A | #N/A | #N/A | #N/A | #N/A
16 | -60 | #N/A | #N/A | #N/A | #N/A | #N/A | #N/A | #N/A | #N/A | #N/A | #N/A | #N/A | #N/A | 16 | -60 | #N/A | #N/A | #N/A | #N/A | #N/A | #N/A | #N/A | #N/A | #N/A | #N/A | #N/A | #N/A | 16 | -60 | #N/A | #N/A | #N/A | #N/A | #N/A | #N/A | #N/A | #N/A | #N/A | #N/A | #N/A | #N/A | 16 | -60 | #N/A | #N/A | #N/A | #N/A | #N/A | #N/A | #N/A | #N/A | #N/A | #N/A | #N/A | #N/A
17 | -75 | #N/A | #N/A | #N/A | #N/A | #N/A | #N/A | #N/A | #N/A | #N/A | #N/A | #N/A | #N/A | 17 | -75 | #N/A | #N/A | #N/A | #N/A | #N/A | #N/A | #N/A | #N/A | #N/A | #N/A | #N/A | #N/A | 17 | -75 | #N/A | #N/A | #N/A | #N/A | #N/A | #N/A | #N/A | #N/A | #N/A | #N/A | #N/A | #N/A | 17 | -75 | #N/A | #N/A | #N/A | #N/A | #N/A | #N/A | #N/A | #N/A | #N/A | #N/A | #N/A | #N/A
18 | -90 | #N/A | #N/A | #N/A | #N/A | #N/A | #N/A | #N/A | #N/A | #N/A | #N/A | #N/A | #N/A | 18 | -90 | #N/A | #N/A | #N/A | #N/A | #N/A | #N/A | #N/A | #N/A | #N/A | #N/A | #N/A | #N/A | 18 | -90 | #N/A | #N/A | #N/A | #N/A | #N/A | #N/A | #N/A | #N/A | #N/A | #N/A | #N/A | #N/A | 18 | -90 | #N/A | #N/A | #N/A | #N/A | #N/A | #N/A | #N/A | #N/A | #N/A | #N/A | #N/A | #N/A
19 | -105 | 0 | 0 | 0 | 0 | 0 | 0 | 0 | 0 | 0 | 0 | 0 | 0 | 19 | -105 | 0 | 0 | 0 | 0 | 0 | 0 | 0 | 0 | 0 | 0 | 0 | 0 | 19 | -105 | 0 | 0 | 0 | 0 | 0 | 0 | 0 | 0 | 0 | 0 | 0 | 0 | 19 | -105 | 0 | 0 | 0 | 0 | 0 | 0 | 0 | 0 | 0 | 0 | 0 | 0
20 | -120 | 0 | 0 | 0 | 0 | 0 | 0 | 0 | 0 | 0 | 0 | 0 | 0 | 20 | -120 | 0 | 0 | 0 | 0 | 0 | 0 | 0 | 0 | 0 | 0 | 0 | 0 | 20 | -120 | 0 | 0 | 0 | 0 | 0 | 0 | 0 | 0 | 0 | 0 | 0 | 0 | 20 | -120 | 0 | 0 | 0 | 0 | 0 | 0 | 0 | 0 | 0 | 0 | 0 | 0
21 | -135 | 0 | 0 | 0 | 0 | 0 | 0 | 0 | 0 | 0 | 0 | 0 | 0 | 21 | -135 | 0 | 0 | 0 | 0 | 0 | 0 | 0 | 0 | 0 | 0 | 0 | 0 | 21 | -135 | 0 | 0 | 0 | 0 | 0 | 0 | 0 | 0 | 0 | 0 | 0 | 0 | 21 | -135 | 0 | 0 | 0 | 0 | 0 | 0 | 0 | 0 | 0 | 0 | 0 | 0
22 | -150 | 0 | 0 | 0 | 0 | 0 | 0 | 0 | 0 | 0 | 0 | 0 | 0 | 22 | -150 | 0 | 0 | 0 | 0 | 0 | 0 | 0 | 0 | 0 | 0 | 0 | 0 | 22 | -150 | 0 | 0 | 0 | 0 | 0 | 0 | 0 | 0 | 0 | 0 | 0 | 0 | 22 | -150 | 0 | 0 | 0 | 0 | 0 | 0 | 0 | 0 | 0 | 0 | 0 | 0
23 | -165 | 0 | 0 | 0 | 0 | 0 | 0 | 0 | 0 | 0 | 0 | 0 | 0 | 23 | -165 | 0 | 0 | 0 | 0 | 0 | 0 | 0 | 0 | 0 | 0 | 0 | 0 | 23 | -165 | 0 | 0 | 0 | 0 | 0 | 0 | 0 | 0 | 0 | 0 | 0 | 0 | 23 | -165 | 0 | 0 | 0 | 0 | 0 | 0 | 0 | 0 | 0 | 0 | 0 | 0
Total |  | #N/A | #N/A | #N/A | #N/A | #N/A | #N/A | #N/A | #N/A | #N/A | #N/A | #N/A | #N/A | Total |  | #N/A | #N/A | #N/A | #N/A | #N/A | #N/A | #N/A | #N/A | #N/A | #N/A | #N/A | #N/A | Total |  | #N/A | #N/A | #N/A | #N/A | #N/A | #N/A | #N/A | #N/A | #N/A | #N/A | #N/A | #N/A | Total |  | #N/A | #N/A | #N/A | #N/A | #N/A | #N/A | #N/A | #N/A | #N/A | #N/A | #N/A | #N/A
Promedio |  | #N/A | #N/A | #N/A | #N/A | #N/A | #N/A | #N/A | #N/A | #N/A | #N/A | #N/A | #N/A | Promedio |  | #N/A | #N/A | #N/A | #N/A | #N/A | #N/A | #N/A | #N/A | #N/A | #N/A | #N/A | #N/A | Promedio |  | #N/A | #N/A | #N/A | #N/A | #N/A | #N/A | #N/A | #N/A | #N/A | #N/A | #N/A | #N/A | Promedio |  | #N/A | #N/A | #N/A | #N/A | #N/A | #N/A | #N/A | #N/A | #N/A | #N/A | #N/A | #N/A

## BASE DE DATOS
DATOS BIOCLIMÁTICOS: NORMA IRAM 11.603 | [26 empty] | TEMPERATURAS MENSUALES | [12 empty] | Radiación Solar por Mes | [13 empty] | PRECIPITACIONES MENSUALES | [13 empty] | BASE DE DATOS: INCLINACION RADIACION | [25 empty] | LOCALIDADES POR PROVINCIAS | [47 empty] | BASE DE DATOS: SISTEMAS CONSTRUCTIVOS | [11 empty] | LINEA BASE 2007 | [5 empty] | LINEA BASE 2019 | [5 empty] | LINEA BASE ZONA BIOCLIMATICA 1 y 2 | [5 empty] | SITIO
| 1 | 2 | 3 | 4 | 5 | 6 | 7 | 8 | 9 | 10 | 11 | 12 | 13 | 14 | 15 | 16 | 17 | 18 | 19 | 20 | 21 | 22 | 23 | 24 | 25 | 26 | 1 | 2 | 3 | 4 | 5 | 6 | 7 | 8 | 9 | 10 | 11 | 12 | 13 |  | 1 | 2 | 3 | 4 | 5 | 6 | 7 | 8 | 9 | 10 | 11 | 12 | 13 | 1 |  | 2 | 3 | 4 | 5 | 6 | 7 | 8 | 9 | 10 | 11 | 12 | 13 | SITIO |  | ORIENTACION | [71 empty] | TECHOS |  |  | MUROS |  |  |  | LOSAS |  | VIDRIOS |  |  | ENERGÍA | [5 empty] | ENERGÍA | [5 empty] | ENERGÍA
Prov. | ESTACIÓN | Lat. | Long. | ASNM | Zona Bioclimática | Tmnd | TMED |  | TDTMX | HR | HR Inv | HR Ver | Prec. (mm) |  | Zona | TDTM | KT | GH cal | GH ref | I cal | I ref | Ncal | Nref | Evapotranspiracion potencial |  | Inclinación colectores | Estación | Ene | Feb | Mar | Abr | Mayo | Junio | Julio | Ago | Sept | Oct | Nov | Dic | Estación |  | Enero | Febrero | Marzo | Abril | Mayo | Junio | Julio | Agosto | Septiembre | Octubre | Noviembre | Diciembre | Estación |  | Ene | Feb | Mar | Abr | Mayo | Junio | Julio | Ago | Sept | Oct | Nov | Dic |  |  | 100° |  | 95° |  |  |  | 90° |  |  |  | 85° |  |  |  | 80° |  |  |  | 75° |  |  | 70° |  |  | BAP | AEROPARQUE | CAT | CATAMARCA | CD | BELL VILLE | CR | BELLAVISTA | CHC | COLONIA CASTELLI | CHB | COMODORO RIVADAVIA | ER | CONCORDIA | FM | FORMOSA | JJ | ALTO DEL COMEDERO | LR | CHAMICAL | LP | GENERAL PICO | MZ | BARDAS BLANCAS | MS | CERRO AZUL | NQ | CUTRAL CO | RN | ALTO VALLE | SF | ÁNGEL GALLARDO | ST | ORAN | SJ | EL BALDE | SL | SAN LUIS | SC | LAGO ARGENTINO | SE | LA BANDA | TC | TUCUMÁN AERO | TF | BASE ESPERANZA |  |  | Alternativas constructivas de techos | K | K | Alternativas constructivas de muros exteriores | K | Alternativas constructivas de medianera | K | Pisos | K |  | K | FV | ENVOLVENTE |  |  | ABERTURAS |  |  | ENVOLVENTE |  |  | ABERTURAS |  |  | ENVOLVENTE |  |  | ABERTURAS |  |  |  | Línea Base 2007 | Línea Base 2019 | Vivienda Evaluada
|  |  |  | m |  | ºC | Invierno | Verano | °C | % | % | % | Invierno | Verano |  | °C |  | kK.h | kK.h | kWh/m2 | kWh/m2 |  |  | MM | Indice | [16 empty] | kWh/m2 | kWh/m2 | kWh/m2 | kWh/m2 | kWh/m2 | kWh/m2 | kWh/m2 | kWh/m2 | kWh/m2 | kWh/m2 | kWh/m2 | kWh/m2 |  |  | mm | mm | mm | mm | mm | mm | mm | mm | mm | mm | mm | mm |  |  | INCLINACION | [23 empty] | BAP | ARGERICH | CAT | CATAMARCA INTA | CD | CÓRDOBA AERO | CR | CORRIENTES AERO | CHC | LAS BREÑAS | CHB | ESQUEL | ER | GUALEGUAYCHÚ | FM | LAS LOMITAS | JJ | HUMAHUACA | LR | CHEPES | LP | GUATRACHE | MZ | COLONIA ALVEAR | MS | IGUAZÚ | NQ | LAS LAJAS | RN | BARILOCHE | SF | CERES | ST | SALTA | SJ | JACHAL | SL | UNIÓN | SC | PUERTO DESEADO | SE | MONTE QUEMADO | TC | TUCUMÁN | TF | ISLAS ORCADAS | [11 empty] | Incoloro 4mm | 6 | 0.82 |  |  | Nivel |  | Nivel | G | ESTO ESTA DADO POR LAS LINEAS BASE DE LAS ZONAS BIOCLIMATICAS | [6 empty] | Nivel | Color |  | Nivel | G | bar: Ene to Dic
BAC | AEROPARQUE | 34.57 | 58.42 | 6 | IIIB | 3 | 11.3 | 23.2 | 31.2 | 68 | 80 | 68 | 58 | 92 | 3 | 22.9 | 0.53 | 36.9 | 3.4 | 185 | 41 | 0.014 | 0.019 | 130 | 1.3 | 35 | AEROPARQUE | 24.8 | 23.7 | 21.7 | 18.2 | 14.8 | 11.5 | 11 | 12.7 | 14 | 17.5 | 20.4 | 23 | BAC | AEROPARQUE | 6.5 | 5.5 | 4.5 | 3 | 2.5 | 2 | 2 | 3 | 4 | 5 | 6 | 6.5 | BAC | AEROPARQUE | 104 | 98 | 115 | 97 | 80 | 61 | 59 | 63 | 68 | 104 | 98 | 93 |  |  | MIN | MAX | MIN |  | MAX |  | MIN |  | MAX |  | MIN |  | MAX |  | MIN |  | MAX |  | MIN | MAX |  | MIN | MAX |  | BAP | AZUL | CAT | TINOGASTA | CD | CÓRDOBA | CR | CORRIENTES | CHC | PRESIDENCIA R S PEÑA | CHB | GOBERNADOR COSTA | ER | GUALEGUAYCHÚ AERO | FM | SAN FRANCISCO | JJ | JUJUY | LR | CHILECITO | LP | MACACHIN | MZ | CRISTO REDENTOR | MS | LORETO | NQ | NEUQUÉN | RN | CATEDRAL 2000 | SF | ESPERANZA |  |  | SJ | SAN JUAN AERO | SL | VILLA REYNOLDS | SC | RIO GALLEGOS | SE | SANTIAGO DEL ESTERO | TC | VILLA NOGUES | TF | USHUAIA |  |  | Chapa s/cámara ventilada, EPS 5cm, Placa TYVEK | 0.55 | 0.48 | Revestimiento exterior 2cm, Mampostería ladrillo común 24cm, Revestimiento interior 2cm | 2.26 | Ladrillo 12cm, Cámara de aire 40mm, Ladrillo 12cm | 1.65 | Losa, Contacto con suelo, Aislación perimetral 50 mm | 1 | Incoloro 6mm | 5.82 | 0.82 |  | Techo | C | [9 empty] | Techo | B | Claro |  |  |  | Sitio | 0 | 0 | 0
BAC | BUENOS AIRES | 34.58 | 58.48 | 25 | IIIB | 2.5 | 11.4 | 23.5 | 32.5 | 64 | 79 | 64 | 61 | 100 | 3 | 23.2 | 0.53 | 36.9 | 3.4 | 185 | 41 | 0.014 | 0.019 | 130 | 1.3 | 35 | BUENOS AIRES | 24.2 | 23.5 | 21 | 17.5 | 14.5 | 11.2 | 11 | 12 | 14.3 | 16.8 | 20.5 | 22.7 | BAC | BUENOS AIRES | 6.5 | 5.5 | 4.5 | 3 | 2.5 | 2 | 2 | 3 | 4 | 5 | 6 | 6.5 | BAC | BUENOS AIRES | 104 | 98 | 115 | 97 | 80 | 61 | 59 | 63 | 68 | 104 | 98 | 93 | JUJUY | 24.18 | 8 | 49 | 8 | -1 | 57 | 49 |  |  | 61 | 57 |  |  | 69 | 61 |  |  | 73 | 69 |  | 79 | 73 |  | 82 | 79 | BAP | BAHÍA BLANCA |  |  | CD | DIQUE CRUZ DEL EJE | CR | GENERAL PAZ | CHC | RESISTENCIA | CHB | CABO RASO | ER | MAZARUCA | FM | TACAAGLE | JJ | JUJUY EL CADILLAL | LR | LA RIOJA | LP | PUELCHES | MZ | CHACRAS DE CORIA | MS | OBERA |  |  | RN | CIPOLLETTI | SF | OLIVEROS |  |  | SJ | SAN JUAN | [8 empty] | TF | RIO GRANDE |  |  | Chapa, cámara de aire, 50mm aislación, cielorraso | 0.54 | 0.47 | Bloque de hormigón 20cm visto | 3.03 | Bloque hueco con inserto de PEX | 1.62 | Losa, Contacto con suelo, Aislación total 50mm | 0.85 | Color Bronce 3mm | 5.82 | 0.82 |  | Muros | C | [9 empty] | Muros | B | Claro |  |  |  | Energia | #DIV/0! | 0 | 0
BAP | CASTELAR | 34.67 | 58.65 | 22 | IIIB | -0.3 | 10.5 | 22.7 | 32.5 | 64 | 78 | 64 | 55 | 95 | 3 | 22.2 | 0.53 | 36.9 | 3.4 | 185 | 41 | 0.014 | 0.019 | 130 | 1.3 | 35 | CASTELAR | 24.4 | 22.8 | 20.3 | 16.6 | 13 | 10 | 9.8 | 11.8 | 13.6 | 16.7 | 19.6 | 22.2 | BAP | CASTELAR | 6.5 | 5.5 | 4.5 | 3 | 2.5 | 2 | 2 | 3 | 4 | 5 | 6 | 6.5 | BAP | CASTELAR | 104 | 98 | 115 | 97 | 80 | 61 | 59 | 63 | 68 | 104 | 98 | 93 | MISIONES | 25.68 | 8 | 49 | 8 | 0 | 58 | 49 |  |  | 65 | 58 |  |  | 70 | 65 |  |  | 75 | 70 |  | 80 | 75 |  | 85 | 80 | BAP | BALCARCE |  |  | CD | DIQUE LA VIÑA | CR | GOYA | CHC | RESISTENCIA AEROCLUB | CHB | TRELEW | ER | PARANÁ AERO |  |  | JJ | LA QUIACA |  |  | LP | QUEMU QUEMU | MZ | ING DAGOBERT SARDINA | MS | POSADAS |  |  | RN | CHOELE CHOEL | SF | RAFAELA |  |  | SJ | VALLE FERTIL | [10 empty] | BUENOS AIRES | BAP | Chapa, Cámara de aire, Aislación 100mm, Cielorraso | 0.3 | 0.23 | Bloque de hormigón mejorado 20 | 1.8 | Bloque hueco de H° 20cm, Revocado | 1.84 | Losa, Contacto con suelo, s/Aislación | 1.28 | Color Bronce 6mm | 5.7 | 0.62 |  | Piso | C | [9 empty] | Piso | B |  |  |  |  | Gas | #DIV/0! | 0 | 0
GBA | DON TORCUATO | 34.29 | 58.37 | 4 | IIIB | 0 | 1499 | 22.2 | 32.5 | 64 | 78 | 64 | 50 | 100 | 3 | 22.2 | 0.53 | 36.9 | 3.4 | 185 | 41 | 0.014 | 0.019 | 130 | 1.3 | 35 | DON TORCUATO | 25.1 | 23.4 | 21.1 | 17.4 | 13.4 | 10.8 | 10.5 | 12.3 | 14.1 | 17.3 | 20.3 | 22.6 | GBA | DON TORCUATO | 6.5 | 5.5 | 4.5 | 3 | 2.5 | 2 | 2 | 3 | 4 | 5 | 6 | 6.5 | GBA | DON TORCUATO | 104 | 98 | 115 | 97 | 80 | 61 | 59 | 63 | 68 | 104 | 98 | 93 | FORMOSA | 26.2 | 8 | 49 | 8 | -1 | 57 | 49 |  |  | 60 | 57 |  |  | 68 | 60 |  |  | 71 | 68 |  | 78 | 71 |  | 81 | 78 | BAP | BARROW |  |  | CD | DIQUE PISCO HUASI | CR | ITUZAINGO | CHC | VILLA ANGELA |  |  | ER | PARANÁ | [6 empty] | LP | SANTA ROSA | MZ | MALARGUE |  |  |  |  | RN | EL BOLSÓN | SF | RECONQUISTA | [14 empty] | CATAMARCA | CAT | Chapa, Cámara de aire, Aislación 150mm, Cielorraso | 0.21 | 0.14 | Ladrillo de 12cm , Cámara de aire, Ladrillo de 12cm, Revoque interior 2cm | 1.47 | Ladrillo cerámico 12cm, Revocado | 1.8 | Losa, Aislación perimetral 50 mm | 0.85 | DVH Incoloro 3+12+3 | 3.23 | 0.62
GBA | EL PALOMAR | 34.6 | 58.6 | 21 | IIIB | 0.3 | 10.5 | 22.7 | 32.5 | 65 | 79 | 65 | 60 | 100 | 3 | 22.4 | 0.53 | 36.9 | 3.4 | 185 | 41 | 0.014 | 0.019 | 130 | 1.3 | 35 | EL PALOMAR | 24.6 | 23.3 | 20.6 | 16.9 | 13.2 | 10.1 | 9.9 | 11.9 | 13.6 | 16.8 | 19.8 | 22.4 | GBA | EL PALOMAR | 6.5 | 5.5 | 4.5 | 3 | 2.5 | 2 | 2 | 3 | 4 | 5 | 6 | 6.5 | GBA | EL PALOMAR | 104 | 98 | 115 | 97 | 80 | 61 | 59 | 63 | 68 | 104 | 98 | 93 | CORRIENTES | 27.47 | 9 | 49 | 9 | 0 | 58 | 49 |  |  | 61 | 58 |  |  | 69 | 61 |  |  | 72 | 69 |  | 79 | 72 |  | 82 | 79 | BAP | BOLÍVAR |  |  | CD | EMBALSE | CR | MONTE CASEROS | CHC | ROQUE SÁENZ PENA |  |  | ER | SALTO GRANDE | [8 empty] | MZ | MENDOZA AERO |  |  |  |  | RN | MAQUINCHAO | SF | ROSARIO | [14 empty] | CHACO | CHC | Chapa, Cámara de aire, Aislación 150mm, Cielorraso | 0.21 | 0.14 | Ladrillo de 15cm , Aislación de 50mm,Lladrillo de 15cm con revoque | 0.38181 | Ladrillo cerámico portante 12cm, Revocado | 1.6 | Losa, Aislación total 50mm | 0.65 | DVH Incoloro 6+12+6 | 3.23 | 0.62 | ACONDICIONAMIENTO TERMICO | [5 empty] | ACONDICIONAMIENTO TERMICO | [5 empty] | VENTILACION
GBA | EZEIZA | 34.82 | 58.53 | 20 | IIIB | -0.2 | 10 | 22.3 | 32.6 | 67 | 81 | 67 | 50 | 92 | 3 | 22 | 0.53 | 36.9 | 3.4 | 185 | 41 | 0.014 | 0.019 | 130 | 1.3 | 35 | EZEIZA | 24.1 | 22.8 | 20.2 | 16.5 | 12.9 | 9.8 | 9.4 | 11.3 | 13 | 16.5 | 19.5 | 22.1 | GBA | EZEIZA | 6.5 | 5.5 | 4.5 | 3 | 2.5 | 2 | 2 | 3 | 4 | 5 | 6 | 6.5 | GBA | EZEIZA | 104 | 98 | 115 | 97 | 80 | 61 | 59 | 63 | 68 | 104 | 98 | 93 | CHACO | 27.45 | 10 | 50 | 10 | 0 | 59 | 50 |  |  | 65 | 59 |  |  | 70 | 65 |  |  | 74 | 70 |  | 80 | 74 |  | 84 | 80 | BAP | BORDENAVE |  |  | CD | HUERTA GRANDE | CR | PASO DE LOS LIBRES | CHC | COLONIA BENÍTEZ |  |  | ER | VICTORIA | [8 empty] | MZ | MENDOZA |  |  |  |  | RN | RIO COLORADO | SF | SAUCE VIEJO | [14 empty] | CHUBUT | CHB | Chapa, Cámara de aire, Aislación 200mm, Cielorraso | 0.16 | 0.09 | Ladrillo visto 12cm, Aislante 100mm, Ladrillo cerámico 8cm, Revestimiento Interior 2cm | 0.28 | Ladrillo cerámicos 18cm, Revocado | 1.65 | Losa, s/Aislación | 2 | DVH Incoloro + LowE 3+12+3 | 3.08 | 0.62 | Calefaccion |  |  | Refigeracion |  |  | Calefaccion |  |  | Refigeracion |  |  | Ventilación Cruzada
GBA | LOMAS DE ZAMORA | 34.48 | 58.31 | 22 | IIIB | 0 | 1499 | 22.2 | 32.5 | 64 | 78 | 64 | 50 | 100 | 3 | 22.2 | 0.53 | 36.9 | 3.4 | 185 | 41 | 0.014 | 0.019 | 130 | 1.3 | 35 | LOMAS DE ZAMORA | 23.8 | 22.7 | 20.1 | 16.4 | 12.8 | 9.8 | 9.8 | 11.3 | 13.3 | 16.5 | 19.3 | 21.5 | GBA | LOMAS DE ZAMORA | 6.5 | 5.5 | 4.5 | 3 | 2.5 | 2 | 2 | 3 | 4 | 5 | 6 | 6.5 | GBA | LOMAS DE ZAMORA | 104 | 98 | 115 | 97 | 80 | 61 | 59 | 63 | 68 | 104 | 98 | 93 | SANTIAGO DEL ESTERO | 27.77 | 10 | 50 | 10 | 0 | 58 | 50 |  |  | 64 | 58 |  |  | 70 | 64 |  |  | 76 | 70 |  | 80 | 76 |  | 86 | 80 | BAP | BUENOS AIRES |  |  | CD | LABOULAYE | [6 empty] | ER | VILLAGUAY | [8 empty] | MZ | PUENTE DEL INCA |  |  |  |  | RN | SAN ANTONIO OESTE | [16 empty] | CORDOBA | CD | Chapa, Cámara de aire, Aislación 200mm, Cielorraso | 0.16 | 0.09 | Ladrillo visto 12cm, Aislante 25mm, Ladrillo cerámico 8cm, Revestimiento Interior 2cm | 0.78 | Ladrillo cerámicos portante 18cm, Revocado | 1.36 | C.A.T. Nº3079 - VIDHA (Zona I a IV) | 0.75 | DVH Incoloro + LowE 6+12+6 | 3.08 | 0.62 | Estufa de Tiro Balanceado - Etiqueta C (Gas) |  |  | Aire Acondicionado - Clase D - Tipo Split |  |  | Estufa de Tiro Balanceado - Etiqueta A (Gas) |  |  | Aire Acondicionado - Clase A - Tipo Split
GBA | SAN MIGUEL | 34.55 | 58.73 | 26 | IIIB | 0 | 10.3 | 22.2 | 32.2 | 65 | 79 | 65 | 67 | 114 | 3 | 21.9 | 0.53 | 36.9 | 3.4 | 185 | 41 | 0.014 | 0.019 | 130 | 1.3 | 35 | SAN MIGUEL | 24.4 | 22.8 | 20.4 | 16.8 | 13.2 | 10.2 | 10 | 12 | 13.7 | 16.9 | 19.8 | 22.4 | GBA | SAN MIGUEL | 6.5 | 5.5 | 4.5 | 3 | 2.5 | 2 | 2 | 3 | 4 | 5 | 6 | 6.5 | GBA | SAN MIGUEL | 104 | 98 | 115 | 97 | 80 | 61 | 59 | 63 | 68 | 104 | 98 | 93 | TUCUMAN | 26.8 | 10 | 50 | 10 | 0 | 58 | 50 |  |  | 64 | 58 |  |  | 70 | 64 |  |  | 76 | 70 |  | 80 | 76 |  | 87 | 80 | BAP | CASTELAR |  |  | CD | MARCOS JUÁREZ | [16 empty] | MZ | SAN CARLOS |  |  |  |  | RN | SIERRA COLORADA | [16 empty] | CORRIENTES | CR | Chapa, Cámara de aire, Aislación 75mm, Cielorraso | 0.38 | 0.31 | Ladrillo visto 12cm, Aislante 50mm, Ladrillo cerámico 8cm, Revestimiento Interior 2cm | 0.49 | Ladrillo macizo 12cm, cámara de aire 40mm, Ladrillo hueco 8cm, Revoque 2 | 1.42 | C.A.T. Nº3080 - NUEVA GENERACIÓN (Zona I a IV) | 0.625 | DVH Reflectivo Incoloro + LowE 6+12+6 | 2.8 | 0.51
BAP | LA PLATA AERO | 34.97 | 57.9 | 23 | IIIB | 0.7 | 9.7 | 21.7 | 31.4 | 70 | 82 | 70 | 59 | 79 | 3 | 21.4 | 0.53 | 36.9 | 3.4 | 185 | 41 | 0.014 | 0.019 | 130 | 1.3 | 35 | LA PLATA AERO | 23.1 | 22 | 19.8 | 16.3 | 12.6 | 9.7 | 8.9 | 10.7 | 12.3 | 15.6 | 18.5 | 21 | BAP | LA PLATA AERO | 6.5 | 5.5 | 4.5 | 3 | 2.5 | 1.5 | 2 | 3 | 4 | 5 | 6 | 6.5 | BAP | LA PLATA AERO | 104 | 98 | 115 | 97 | 80 | 61 | 59 | 63 | 68 | 104 | 98 | 93 | CATARARMA | 28.45 | 10 | 50 | 10 | 0 | 60 | 50 | 5 | 0 | 65 | 60 |  |  | 70 | 65 |  |  | 75 | 70 |  | 80 | 75 |  | 85 | 80 | BAP | COMANDANTE ESPORA |  |  | CD | MIRAMAR | [16 empty] | MZ | SAN MARTIN |  |  |  |  | RN | VILLA REGINA | [16 empty] | ENTRE RIOS | ER | Chapa, Cámara de aire, Cielorraso | 3.04 | 2.97 | Ladrillo visto 12cm, Cámara de aire 25mm, Ladrillo cerámico 8cm, Revestimiento Interior 2cm | 1.47 | Pared con 25mm de aislación | 0.8 | C.A.T. Nº3094 - VIVIENDAS NEUQUÉN (Zona I a IV) | 0.87 | DVH Reflectivo Bronce + LowE 6+12+6 | 2.8 | 0.51 | ILUMINACION | [5 empty] | ILUMINACION | [5 empty] | LINEA BASE ZONA BIOCLIMATICA 3
BAP | LA PLATA OBS | 34.97 | 57.93 | 15 | IIIB | 2.5 | 10.2 | 21.8 | 31.3 | 72 | 84 | 72 | 68 | 85 | 3 | 21.5 | 0.53 | 36.9 | 3.4 | 185 | 41 | 0.014 | 0.019 | 130 | 1.3 | 35 | LA PLATA OBS | 23.1 | 22.2 | 20.4 | 16.2 | 13.3 | 10.5 | 10.2 | 11.1 | 12.9 | 15.7 | 18.6 | 21.3 | BAP | LA PLATA OBS | 6.5 | 5.5 | 4.5 | 3 | 2.5 | 1.5 | 2 | 3 | 4 | 5 | 6 | 6.5 | BAP | LA PLATA OBS | 104 | 98 | 115 | 97 | 80 | 61 | 59 | 63 | 68 | 104 | 98 | 93 | LA RIOJA | 29.38 | 10 | 51 | 10 | 2 | 60 | 51 |  |  | 68 | 60 |  |  | 74 | 68 |  |  | 78 | 74 |  | 82 | 78 |  | 88 | 82 | BAP | CORONEL SUAREZ |  |  | CD | PILAR | [16 empty] | MZ | SAN RAFAEL | [22 empty] | FORMOSA | FM | Chapa, Entablonada, Cámara de aire, Aislación 25mm, Cielorraso | 0.92 | 0.85 | Machimbre, Fenólico, Cámara de aire, Aislación 100mm, Placa de yeso | 1.46 | Pared con 50mm de aislación | 0.52 | C.A.T. Nº3098 - DIMARBO (Zona I a IV) | 0.41 | DVH Bronce + LowE 3+12+3 | 3.08 | 0.62 | Interior |  |  | Exterior |  |  | Interior |  |  | Exterior |  |  | ENERGÍA
BAP | ARGERICH | 38.77 | 62.6 | 10 | IVC | -3.5 | 8.6 | 22.5 | 34.2 | 0 | 71 | 52 | 31 | 66 | 4 | 21.9 | 0.53 | 36.9 | 3.4 | 185 | 41 | 0.014 | 0.019 | 130 | 1.3 | 35 | ARGERICH | 23.5 | 22.6 | 20 | 15.5 | 11.7 | 8.5 | 8.2 | 9.8 | 12 | 15.3 | 19 | 21.8 | BAP | ARGERICH | 6.5 | 6 | 4.5 | 3 | 2 | 1.5 | 1.5 | 2.5 | 3.5 | 5 | 6 | 7 | BAP | ARGERICH | 104 | 98 | 115 | 97 | 80 | 61 | 59 | 63 | 68 | 104 | 98 | 93 | CORDOBA | 31.4 | 11 | 50 | 11 | 2 | 60 | 50 |  |  | 65 | 60 |  |  | 70 | 65 |  |  | 75 | 70 |  | 80 | 75 |  | 85 | 80 | BAP | DOLORES |  |  | CD | RIO CUARTO | [40 empty] | JUJUY | JJ | Cielorraso suspendido 2cm, Cámara de aire 75mm, Aislante 25mm, H°A° 10cm, Contrapiso 8cm, Carpeta nivelación 4cm | 0.84 | 0.79 | Machimbre, Fenólico, Cámara, Aislación 75mm, Placa de yeso | 0.48 | Pared con 75mm de aislación | 0.39 | C.A.T. Nº3134 - PREMOLD (Zona I a IV) | 0.91 | DVH Bronce + LowE 6+12+6 | 3.08 | 0.62 |  | Tipo | Halógenas |  | Tipo | Halógenas |  | Tipo | LED |  | Tipo | LED | ENVOLVENTE |  |  | ABERTURAS
BAP | AZUL | 36.75 | 59.83 | 132 | IVC | -3 | 7.7 | 20.1 | 31.7 | 78 | 84 | 73 | 42 | 94 | 4 | 19.9 | 0.53 | 36.9 | 3.4 | 185 | 41 | 0.014 | 0.019 | 130 | 1.3 | 35 | AZUL | 21 | 19.9 | 17.8 | 13.9 | 10.6 | 7.4 | 7.4 | 8.3 | 11 | 13.7 | 16.4 | 19.9 | BAP | AZUL | 6.5 | 6 | 4.5 | 3 | 2 | 1.5 | 1.5 | 2.5 | 3.5 | 5 | 6 | 6.5 | BAP | AZUL | 104 | 98 | 115 | 97 | 80 | 61 | 59 | 63 | 68 | 104 | 98 | 93 | SALTA | 31.57 | 5 | 47 | 5 | -4 | 55 | 47 |  |  | 61 | 55 |  |  | 68 | 61 |  |  | 72 | 68 |  | 79 | 72 |  | 81 | 79 | BAP | DON TORCUATO |  |  | CD | VILLA DOLORES | [40 empty] | LA PAMPA | LP | Cielorraso suspendido 2cm, Cámara de aire 10mm, H°A° 10cm, Contrapiso 8cm, Carpeta nivelación 4cm | 1.81 | 1.61 | Madera 2cm, Aislación 100mm, Placa yeso 1cm | 0.32 | Revoque Exterior 2cm, Mampostería ladrillo común 24cm, Revestimiento Interior 2cm | 2.26 | C.A.T. Nº3141 - VIVIENDA MODULAR CASSINA I (Zona I a IV) | 1.24 | DVH Incoloro 4+6+4 | 3.3 | 0.6 |  | Consumo | 20 |  | Consumo | 24 |  | Consumo | 7 |  | Consumo | 12 |  | Nivel | Color |  | Nivel | G
BAP | BAHÍA BLANCA | 38.73 | 62.18 | 83 | IVC | -1.5 | 8.4 | 21.7 | 33 | 51 | 70 | 51 | 28 | 62 | 4 | 21.6 | 0.53 | 35.8 | 6 | 203 | 99 | 0.031 | 0.036 | 130 | 1.3 | 35 | BAHÍA BLANCA | 23.6 | 22.3 | 19.9 | 15.6 | 12 | 8.7 | 8.6 | 9.9 | 12 | 15.2 | 18.9 | 21.8 | BAP | BAHÍA BLANCA | 6.5 | 5.5 | 4.5 | 3 | 2 | 1.5 | 1.5 | 2.5 | 3.5 | 5 | 6 | 7 | BAP | BAHÍA BLANCA | 104 | 98 | 115 | 97 | 80 | 61 | 59 | 63 | 68 | 104 | 98 | 93 | SAN JUAN | 31.62 | 11 | 50 | 11 | 0 | 61 | 55 |  |  | 65 | 61 |  |  | 74 | 65 |  |  | 78 | 74 |  | 82 | 78 |  | 85 | 82 | BAP | EL PALOMAR |  |  | CD | VILLA MARÍA | [40 empty] | LA RIOJA | LR | Losa, Aislación 100mm, Contrapiso de leca, Terminación | 0.32 | 0.25 | Madera 2cm, Cámara de aire 10mm, Placa yeso 1cm | 2.11 | C.A.T. Nº3079 - VIDHA (Zona I a IV) | 0.75 | C.A.T. Nº3143 - VIPAR (Zona I a IV) | 0.909 | DVH Incoloro 4+9+4 | 3 | 0.6 |  | Control | Sin Control |  | Control | Sin Control |  | Control | Sin Control |  | Control | Fotocelda | Techo | B | Mediano
BAP | BALCARCE | 37.75 | 58.3 | 130 | IVC | 0 | 8.1 | 19.1 | 30.1 | 74 | 85 | 74 | 53 | 109 | 4 | 19.2 | 0.53 | 36.9 | 3.4 | 185 | 41 | 0.014 | 0.019 | 130 | 1.3 | 35 | BALCARCE | 21.1 | 20.3 | 18.3 | 13.7 | 10.6 | 8.1 | 7.6 | 8.6 | 10.3 | 13.3 | 16.8 | 18.7 | BAP | BALCARCE | 6.5 | 6 | 4.5 | 3 | 2 | 1.5 | 1.5 | 2.5 | 3.5 | 5 | 6 | 6.5 | BAP | BALCARCE | 104 | 98 | 115 | 97 | 80 | 61 | 59 | 63 | 68 | 104 | 98 | 93 | ENTRE RIOS | 31.83 | 11 | 51 | 11 | 2 | 60 | 51 |  |  | 68 | 60 |  |  | 72 | 68 |  |  | 79 | 72 |  | 82 | 79 |  | 90 | 82 | BAP | EZEIZA | [44 empty] | MENDOZA | MZ | Losa, Aislación 150mm, Contrapiso de leca, Terminación | 0.23 | 0.16 | Madera 2cm, Cámara de aire 50mm, Aislación 50mm, Placa yeso 1cm | 0.56 | C.A.T. Nº3080 - NUEVA GENERACIÓN (Zona I a IV) | 0.625 | C.A.T. Nº3157 - THERMA HOUSE (Zona I a IV) | 0.276 | DVH Incoloro 4+12+4 | 2.9 | 0.6 |  | Iluminacion Natural | No |  |  |  |  | Iluminacion Natural | No |  |  |  | Muros | B | Mediano
BAP | BARROW | 38.32 | 60.25 | 120 | IVC | -3.6 | 7.9 | 20.1 | 31.6 | 62 | 79 | 62 | 38 | 76 | 4 | 19.9 | 0.53 | 36.9 | 3.4 | 185 | 41 | 0.014 | 0.019 | 130 | 1.3 | 35 | BARROW | 22.1 | 21.1 | 19 | 13.8 | 10.9 | 7.8 | 7.5 | 8.8 | 10.4 | 13.2 | 16.9 | 19.4 | BAP | BARROW | 6.5 | 6 | 4.5 | 3 | 2 | 1.5 | 1.5 | 2.5 | 3.5 | 5 | 6 | 7 | BAP | BARROW | 104 | 98 | 115 | 97 | 80 | 61 | 59 | 63 | 68 | 104 | 98 | 93 | SANTA FE | 32.92 | 10 | 50 | 10 | 1 | 60 | 50 |  |  | 65 | 60 |  |  | 70 | 65 |  |  | 78 | 70 |  | 82 | 78 |  | 87 | 82 | BAP | HILARIO ASCASUBI | [44 empty] | MISIONES | MS | Losa, Aislación 50mm, Contrapiso de leca, Terminación | 0.57 | 0.5 | Madera 2cm, Cámara de aire 75mm, Aislación 25mm, Placa yeso 1cm | 0.87 | C.A.T. Nº3094 - VIVIENDAS NEUQUÉN (Zona I a IV) | 0.87 | C.A.T. Nº3160 - CONCREHAUS (Zona I a IV) | 0.74 | DVH Incoloro + LowE 4+6+4 | 2.5 | 0.4 | [12 empty] | Piso | B
BAP | BOLÍVAR | 36.25 | 61.1 | 93 | IIIA | -1.7 | 9.5 | 22.4 | 33.3 | 74 | 83 | 74 | 41 | 95 | 3 | 21.6 | 0.55 | 36.9 | 3.4 | 185 | 41 | 0.014 | 0.019 | 130 | 1.3 | 35 | BOLÍVAR | 22.9 | 21.7 | 19.4 | 14.6 | 11.6 | 8.5 | 8.3 | 9.6 | 11.7 | 14.7 | 18.4 | 20.9 | BAP | BOLÍVAR | 6.5 | 6 | 4.5 | 3 | 2 | 1.5 | 2 | 2.5 | 4 | 5 | 6 | 6.5 | BAP | BOLÍVAR | 104 | 98 | 115 | 97 | 80 | 61 | 59 | 63 | 68 | 104 | 98 | 93 | SAN LUIS | 33.27 | 12 | 53 | 12 | 5 | 61 | 53 | 5 | -1 | 70 | 61 |  |  | 75 | 70 |  |  | 80 | 75 |  | 85 | 80 |  | 90 | 85 | BAP | ISLA MARTIN GARCÍA | [44 empty] | NEUQUEN | NQ | Losa, Contrapiso de leca, Terminación | 3.2 | 3.13 | Panel de hormigón 25mm, Aislación 20mm, Panel de hormigón 25mm | 1.45 | C.A.T. Nº3098 - DIMARBO (Zona I a IV) | 0.41 | C.A.T. Nº3165 - LOG HOME (Zona I a IV) | 0.35 | DVH Incoloro + LowE 4+9+4 | 1.8 | 0.4 | EQUIPAMIENTO | [5 empty] | EQUIPAMIENTO
BAP | BORDENAVE | 37.85 | 63.02 | 212 | IVC | -3.5 | 7.5 | 21.3 | 32.7 | 54 | 74 | 54 | 22 | 61 | 4 | 21 | 0.55 | 36.9 | 3.4 | 185 | 41 | 0.014 | 0.019 | 130 | 1.3 | 35 | BORDENAVE | 22.9 | 22 | 18.8 | 13.8 | 10.2 | 7.3 | 6.8 | 8.5 | 10.8 | 13.9 | 18 | 20.9 | BAP | BORDENAVE | 6.5 | 6 | 4.5 | 3 | 2 | 1.5 | 1.5 | 2.5 | 3.5 | 5 | 6 | 7 | BAP | BORDENAVE | 104 | 98 | 115 | 97 | 80 | 61 | 59 | 63 | 68 | 104 | 98 | 93 | BUENOS AIRES | 34.58 | 15 | 50 | 15 | 10 | 60 | 50 | 10 | 0 | 65 | 60 |  |  | 70 | 65 |  |  | 75 | 70 |  | 80 | 75 |  | 90 | 80 | BAP | JUNÍN | [44 empty] | RIO NEGRO | RN | Placa Yeso, Aislante 100mm, Techo liviano (tejas) | 0.31 | 0.3 | Rev exterior 2cm, Mampostería ladrillo común 12cm, Revestimiento Interior 2cm | 3.22 | C.A.T. Nº3134 - PREMOLD (Zona I a IV) | 0.91 | C.A.T. Nº3169 - VIVIENDAS PREFABRICADAS DE H.A. (Zona I a III) | 0.3 | DVH Incoloro + LowE 4+12+4 | 1.7 | 0.4 |  | Tipo | Consumo si es a Gas | Consumo si es Electrico | Consumo de Gas |  |  | Tipo | Consumo si es a Gas | Consumo si es Electrico | Consumo de Gas |  | VENTILACION |  |  | AGRUPAMIENTO
BAP | COMANDANTE ESPORA | 38.73 | 62.17 | 74 | IVC | -2 | 8.2 | 21.8 | 33.1 | 55 | 74 | 55 | 31 | 62 | 4 | 21.5 | 0.53 | 36.9 | 3.4 | 185 | 41 | 0.014 | 0.019 | 130 | 1.3 | 35 | COMANDANTE ESPORA | 23.5 | 22 | 21 | 16 | 12 | 8.5 | 8 | 10.5 | 13 | 16 | 18.5 | 23 | BAP | COMANDANTE ESPORA | 6.5 | 6 | 4.5 | 3 | 2.5 | 1.5 | 2 | 3 | 4 | 5 | 6 | 6.5 | BAP | COMANDANTE ESPORA | 104 | 98 | 115 | 97 | 80 | 61 | 59 | 63 | 68 | 104 | 98 | 93 | MENDOZA | 35.5 | 12 | 52 | 12 | 3 | 61 | 52 |  |  | 69 | 61 |  |  | 75 | 69 |  |  | 79 | 75 |  | 83 | 79 |  | 90 | 83 | BAP | LA PLATA AERO | [44 empty] | SALTA | ST | Placa Yeso, Aislante 10mm, Cámara de aire 90mm, Techo liviano (tejas) | 1.25 | 1.15 | Revestimiento exterior 2cm, Ladrillo común 12cm, Aislante 20mm, Ladrillo común 12cm, Revestimiento Interior 2cm | 0.9 | C.A.T. Nº3141 - VIVIENDA MODULAR CASSINA I (Zona I a IV) | 1.24 | C.A.T. Nº3172 - JORGE MARTINEZ CASAS (Zona I a IV) | 0.77 |  |  |  | Termo tanque | Gas | 1607 | 1800 | 1.25 |  | Termo tanque |  | 2.5 | 1500 | 0.86 |  | Ventilación Selectiva |  |  | Si
BAP | CORONEL SUAREZ | 37.5 | 61.95 | 234 | IVC | -3.4 | 7.2 | 20.2 | 31.9 | 63 | 79 | 63 | 35 | 56 | 4 | 20.1 | 0.55 | 36.9 | 3.4 | 185 | 41 | 0.014 | 0.019 | 130 | 1.3 | 35 | CORONEL SUAREZ | 22 | 20.8 | 18.3 | 12.8 | 10.2 | 7.2 | 7 | 8.1 | 10.1 | 13.2 | 16.8 | 19.7 | BAP | CORONEL SUAREZ | 6.5 | 6 | 4.5 | 3 | 2 | 1.5 | 1.5 | 2.5 | 3.5 | 5 | 6 | 7 | BAP | CORONEL SUAREZ | 104 | 98 | 115 | 97 | 80 | 61 | 59 | 63 | 68 | 104 | 98 | 93 | LA PAMPA | 36.57 | 15 | 54 | 15 | 6 | 62 | 54 | 6 | 0 | 70 | 62 |  |  | 75 | 70 |  |  | 80 | 75 |  | 86 | 80 |  | 90 | 86 | BAP | LA PLATA OBS | [44 empty] | SAN JUAN | SJ | Placa Yeso, Aislante 25mm, Cámara de aire 75mm, Techo liviano (tejas) | 0.83 | 0.78 | Revoque Exterior 2cm, Bloque cerámico hueco 12cm, Revestimiento Interior 2cm | 1.76 | C.A.T. Nº3143 - VIPAR (Zona I a IV) | 0.909 | C.A.T. Nº3176 - CASSAFORMA (Zona I a IV) | 0.42 |  |  |  | Calefón |  | 4.2 |  | 2.97 |  | Calefón |  | 3.5 |  | 2.58
BAP | DOLORES | 36.35 | 57.73 | 9 | IVD | -0.8 | 8.8 | 20.8 | 31.4 | 72 | 81 | 72 | 57 | 85 | 4 | 20.4 | 0.53 | 36.9 | 3.4 | 185 | 41 | 0.014 | 0.019 | 130 | 1.3 | 35 | DOLORES | 21.9 | 20.8 | 19.6 | 14.7 | 11.6 | 9 | 8.8 | 9.9 | 11.6 | 14.4 | 17.4 | 19.8 | BAP | DOLORES | 6.5 | 6 | 4.5 | 3 | 2 | 1.5 | 2 | 2.5 | 3.5 | 5 | 6 | 6.5 | BAP | DOLORES | 104 | 98 | 115 | 97 | 80 | 61 | 59 | 63 | 68 | 104 | 98 | 93 | NEUQUEN | 38.95 | 18 | 58 | 18 | 9 | 65 | 58 | 9 | 0 | 71 | 65 |  |  | 79 | 71 |  |  | 82 | 79 |  | 88 | 82 |  | 90 | 88 | BAP | LAPRIDA | [44 empty] | SAN LUIS | SL | Placa Yeso, Aislante 50mm, cámara de aire 50mm, Techo liviano (tejas) | 0.53 | 0.51 | Revoque Exterior 2cm, Bloque cerámico hueco 18cm, Revestimiento Interior 2cm | 1.39 | C.A.T. Nº3157 - THERMA HOUSE (Zona I a IV) | 0.276 | C.A.T. Nº3179 - EMHM 1+3 (Zona I a III) | 0.83 |  |  |  | Cocina | Gas | 12 |  | 0.68 |  | Cocina | Eléctrico |  | 1500
BAP | HILARIO ASCASUBI | 39.38 | 62.62 | 22 | IVC | -3.1 | 8.6 | 21.4 | 32.3 | 59 | 69 | 59 | 25 | 54 | 4 | 20.4 | 0.53 | 36.9 | 3.4 | 185 | 41 | 0.014 | 0.019 | 130 | 1.3 | 35 | HILARIO ASCASUBI | 22.4 | 22 | 19.5 | 15.1 | 11.5 | 8.2 | 7.5 | 9.4 | 11.5 | 14.9 | 18.9 | 21.2 | BAP | HILARIO ASCASUBI | 6.5 | 6 | 4.5 | 3 | 2 | 1.5 | 1.5 | 2.5 | 3.5 | 5 | 6 | 7 | BAP | HILARIO ASCASUBI | 104 | 98 | 115 | 97 | 80 | 61 | 59 | 63 | 68 | 104 | 98 | 93 | RIO NEGRO | 41.15 | 19 | 60 | 19 | 10 | 68 | 60 | 10 | 2 | 75 | 68 | 2 | -2 | 80 | 75 |  |  | 85 | 80 |  | 90 | 85 |  |  |  | BAP | LAS FLORES | [44 empty] | SANTA CRUZ | SC | Placa Yeso, Cámara de aire 10mm, Techo liviano (tejas) | 1.9 | 1.68 | Revoque, Bloque hormigón 20 cm, Revoque, Inserto de PEX | 1.6 | C.A.T. Nº3160 - CONCREHAUS (Zona I a IV) | 0.74 | C.A.T. Nº3181 - KEY HOMES (Zona I a IV) | 0.37 |  |  |  | Lavarropa |  |  | 223 |  |  | Lavarropa |  |  | 175 |  |  | LINEA BASE ZONA BIOCLIMATICA 4
BAP | ISLA MARTIN GARCÍA | 34.18 | 58.27 | 36 | IIIB | 4 | 11.8 | 23.3 | 32.1 | 68 | 80 | 68 | 59 | 78 | 3 | 23 | 0.53 | 35.8 | 6 | 203 | 99 | 0.031 | 0.036 | 130 | 1.3 | 35 | ISLA MARTIN GARCÍA | 27.6 | 27.1 | 24.6 | 22.5 | 19.8 | 16.6 | 16.6 | 19.3 | 22.4 | 25.2 | 26.6 | 27.7 | BAP | ISLA MARTIN GARCÍA | 6.5 | 6 | 4.5 | 3 | 2.5 | 2 | 2 | 3 | 4 | 5 | 6 | 6.5 | BAP | ISLA MARTIN GARCÍA | 104 | 98 | 115 | 97 | 80 | 61 | 59 | 63 | 68 | 104 | 98 | 93 | CHUBUT | 45.78 | 20 | 60 | 20 | 10 | 68 | 60 | 10 | 5 | 75 | 68 | 5 | 0 | 75 | 80 |  |  | 85 | 80 |  | 90 | 85 |  |  |  | BAP | LOMAS DE ZAMORA | [44 empty] | SANTA FE | SF | Revestimiento Interior 2cm, Losa cerámico 16cm, Aislación 100mm, Carpeta Terminación 4cm | 0.3 | 0.3 | Revoque, Bloque hueco hormigón 20 cm, Revoque | 2.6 | C.A.T. Nº3165 - LOG HOME (Zona I a IV) | 0.35 | C.A.T. Nº3182 - GAUROS (Zona I a VI) | 0.43 |  |  |  | Heladera |  |  | 110 |  |  | Heladera |  |  | 60 |  |  | ENERGÍA
BAP | JUNÍN | 34.55 | 60.95 | 81 | IIIA | -1.3 | 9.4 | 22.3 | 33.4 | 65 | 80 | 65 | 32 | 88 | 3 | 22 | 0.55 | 35.8 | 6 | 203 | 99 | 0.031 | 0.036 | 130 | 1.3 | 35 | JUNÍN | 23.3 | 22 | 19.5 | 15.5 | 12.7 | 9.7 | 9.4 | 10.3 | 12.7 | 15.5 | 18.9 | 21.7 | BAP | JUNÍN | 6.5 | 5.5 | 4.5 | 3 | 2.5 | 2 | 2 | 3 | 4 | 5 | 6 | 6.5 | BAP | JUNÍN | 104 | 98 | 115 | 97 | 80 | 61 | 59 | 63 | 68 | 104 | 98 | 93 | SANTA CRUZ | 51.62 | 30 | 70 | 30 | 20 | 78 | 70 | 20 | 12 | 85 | 78 | 12 | 7 | 90 | 85 | 7 | 0 | [8 empty] | BAP | LÓPEZ JUÁREZ | [44 empty] | SANTIAGO DEL ESTERO | SE | Revestimiento Interior 2cm, Losa cerámico 16cm, Aislación 10mm, Carpeta Terminación 4cm | 1.2 | 1.11 | C.A.T. Nº3079 - VIDHA (Zona I a IV) | 0.75 | C.A.T. Nº3169 - VIVIENDAS PREFABRICADAS DE H.A. (Zona I a III) | 0.3 | C.A.T. Nº3186 - SIPS (Zona I a VI) | 0.21 | [15 empty] | ENVOLVENTE |  |  | ABERTURAS
BAP | LAPRIDA | 37.57 | 60.77 | 212 | IVC | -3 | 7.9 | 20.6 | 32 | 63 | 68 | 63 | 40 | 76 | 4 | 20.8 | 0.53 | 35.8 | 6 | 203 | 99 | 0.031 | 0.036 | 130 | 1.3 | 35 | LAPRIDA | 22.1 | 21 | 18.6 | 12.9 | 10.3 | 7.1 | 7 | 8.2 | 10.2 | 13.2 | 16.9 | 19.5 | BAP | LAPRIDA | 6.5 | 6 | 4.5 | 3 | 2 | 1.5 | 1.5 | 2.5 | 3.5 | 5 | 6 | 7 | BAP | LAPRIDA | 104 | 98 | 115 | 97 | 80 | 61 | 59 | 63 | 68 | 104 | 98 | 93 | TIERRA DEL FUEGO | 54.8 | 30 | 70 | 30 | 20 | 79 | 70 | 20 | 12 | 85 | 79 | 12 | 5 | 90 | 85 | 5 | 1 | [8 empty] | BAP | LOS HORNOS | [44 empty] | TIERRA DEL FUEGO | TF | Revestimiento Interior 2cm, Losa cerámico 16cm, Aislación 25mm, Carpeta Terminación 4cm | 0.81 | 0.76 | C.A.T. Nº3080 - NUEVA GENERACIÓN (Zona I a IV) | 0.625 | C.A.T. Nº3172 - JORGE MARTINEZ CASAS (Zona I a IV) | 0.77 | C.A.T. Nº3187 - SIPANEL (Zona I a VI) | 0.22 |  |  |  | AGUA | [5 empty] | Sistema Solar Termico | [6 empty] | Nivel | Color |  | Nivel | G
BAP | LAS FLORES | 36.03 | 59.1 | 34 | IIIA | -1.5 | 9.1 | 21.5 | 32.3 | 67 | 81 | 67 | 51 | 79 | 3 | 20.7 | 0.53 | 35.8 | 6 | 203 | 99 | 0.031 | 0.036 | 130 | 1.3 | 35 | LAS FLORES | 22.8 | 21.9 | 19 | 14.8 | 11.8 | 9 | 9.1 | 9.6 | 12.1 | 15 | 18.4 | 20.9 | BAP | LAS FLORES | 6.5 | 6 | 4.5 | 3 | 2 | 1.5 | 2 | 2.5 | 3.5 | 5 | 6 | 6.5 | BAP | LAS FLORES | 104 | 98 | 115 | 97 | 80 | 61 | 59 | 63 | 68 | 104 | 98 | 93 |  | 1 | 2 | 3 | 4 | 5 | 6 | 7 | 8 | 9 | 10 | 11 | 12 | 13 | 14 | 15 | 16 | 17 | 18 | 19 | 20 | 21 | 22 | 23 | 24 | 25 | BAP | MAR DEL PLATA | [44 empty] | TUCUMAN | TC | Revestimiento Interior 2cm, Losa cerámico 16cm, Aislación 50mm, Carpeta Terminación 4cm | 0.52 | 0.5 | C.A.T. Nº3094 - VIVIENDAS NEUQUÉN (Zona I a IV) | 0.87 | C.A.T. Nº3176 - CASSAFORMA (Zona I a IV) | 0.42 | C.A.T. Nº3192 - EL PICAPALO (Zona I a III) | 0.51 |  |  |  |  | Caudal | [5 empty] | Dispone de SST: | Si | Capacidad del Tanque (Litros): |  | 200 | Techo | B | Mediano
BAP | LÓPEZ JUÁREZ | 37.53 | 59.57 | 233 | IVC | -3.2 | 7.1 | 19.2 | 30.8 | 65 | 83 | 65 | 46 | 82 | 4 | 19.1 | 0.53 | 35.8 | 6 | 203 | 99 | 0.031 | 0.036 | 130 | 1.3 | 35 | LÓPEZ JUÁREZ | 21.3 | 20.5 | 18.1 | 12.8 | 9.8 | 7.1 | 7 | 8.1 | 9.8 | 12.6 | 16.1 | 18.5 | BAP | LÓPEZ JUÁREZ | 6.5 | 6 | 4.5 | 3 | 2 | 1.5 | 1.5 | 2.5 | 3.5 | 5 | 6 | 6.5 | BAP | LÓPEZ JUÁREZ | 104 | 98 | 115 | 97 | 80 | 61 | 59 | 63 | 68 | 104 | 98 | 93 | [26 empty] | BAP | MAR DEL PLATA AERO | [46 empty] | Revestimiento Interior 2cm, Losa cerámico 16cm, Contrapiso liviano 8cm, Carpeta Terminación 4cm | 1.78 | 1.58 | C.A.T. Nº3098 - DIMARBO (Zona I a IV) | 0.41 | C.A.T. Nº3179 - EMHM 1+3 (Zona I a III) | 0.83 | C.A.T. Nº3193 - CASAS CONTEMPORÁNEAS (Zona I a IV) | 0.95 |  |  |  |  | Duchas (lpm): | 20 |  |  |  |  | Sistema al que sirve: | Agua Caliente |  |  |  | Muros | B | Mediano
BAP | MAR DEL PLATA AERO | 37.93 | 57.58 | 24 | IVD | -1 | 8.5 | 19.2 | 28.4 | 76 | 84 | 76 | 72 | 87 | 4 | 19.1 | 0.53 | 35.8 | 6 | 203 | 99 | 0.031 | 0.036 | 130 | 1.3 | 35 | MAR DEL PLATA AERO | 19.7 | 19.6 | 17.4 | 14.2 | 11.3 | 8.5 | 8.2 | 8.8 | 10.4 | 12.6 | 15.9 | 18.3 | BAP | MAR DEL PLATA AERO | 6.5 | 5.5 | 5 | 3 | 2 | 1.5 | 1.5 | 2.5 | 3.5 | 5 | 6 | 6.5 | BAP | MAR DEL PLATA AERO | 104 | 98 | 115 | 97 | 80 | 61 | 59 | 63 | 68 | 104 | 98 | 93 | [26 empty] | BAP | MERCEDES | [46 empty] | Revestimiento interior 2cm, Losa H°A° 10cm, Aislante 100mm, Carpeta Terminación 4cm | 0.33 | 0.32 | C.A.T. Nº3134 - PREMOLD (Zona I a IV) | 0.91 | C.A.T. Nº3181 - KEY HOMES (Zona I a IV) | 0.37 | C.A.T. Nº3194 - VELOX (Zona I a IV) | 0.78 | MARCOS DE VENTANA |  |  |  | Griferías de Cocina (lpm): | 18 | [9 empty] | Piso | B
BAP | MAR DEL PLATA | 38.05 | 57.55 | 5 | IVD | 0 | 9.5 | 19.6 | 28.7 | 76 | 83 | 76 | 73 | 90 | 4 | 18.6 | 0.53 | 35.8 | 6 | 203 | 99 | 0.031 | 0.036 | 130 | 1.3 | 35 | MAR DEL PLATA | 19.6 | 19.1 | 17.8 | 14.4 | 11.1 | 8.6 | 7.8 | 8.5 | 9.7 | 12 | 15.2 | 17.4 | BAP | MAR DEL PLATA | 6.5 | 5.5 | 5 | 3 | 2 | 1.5 | 1.5 | 2.5 | 3.5 | 5 | 6 | 6.5 | BAP | MAR DEL PLATA | 104 | 98 | 115 | 97 | 80 | 61 | 59 | 63 | 68 | 104 | 98 | 93 | [26 empty] | BAP | MORÓN | [46 empty] | Revestimiento interior 2cm, Losa H°A° 10cm, Aislante 10mm, Carpeta Terminación 4cm | 1.7 | 1.52 | C.A.T. Nº3141 - VIVIENDA MODULAR CASSINA I (Zona I a IV) | 1.24 | C.A.T. Nº3182 - GAUROS (Zona I a VI) | 0.43 | C.A.T. Nº3196 - SMI ECOSAN (Zona I a IV) | 0.32 | Madera Blanda | 2 |  |  | Grifería Lavatorio (lpm): | 12 |  |  |  | AGUA
BAP | MERCEDES | 34.68 | 59.38 | 43 | IIIA | -1.8 | 10.6 | 22.8 | 33.2 | 73 | 84 | 73 | 56 | 93 | 3 | 21.3 | 0.53 | 35.8 | 6 | 203 | 99 | 0.031 | 0.036 | 130 | 1.3 | 35 | MERCEDES | 26.1 | 26 | 23.7 | 19.3 | 16.3 | 14 | 13.8 | 15.3 | 17.1 | 19.3 | 22.5 | 24.8 | BAP | MERCEDES | 6.5 | 5.5 | 4.5 | 3 | 2.5 | 2 | 2 | 3 | 4 | 5 | 6 | 6.5 | BAP | MERCEDES | 104 | 98 | 115 | 97 | 80 | 61 | 59 | 63 | 68 | 104 | 98 | 93 | [26 empty] | BAP | NECOCHEA | [46 empty] | Revestimiento interior 2cm, Losa H°A° 10cm, Aislante 25mm, Carpeta Terminación 4cm | 1.01 | 0.94 | C.A.T. Nº3143 - VIPAR (Zona I a IV) | 0.909 | C.A.T. Nº3186 - SIPS (Zona I a VI) | 0.21 | C.A.T. Nº3204 - TECNOPANEL FC (Zona I a VI) | 0.58 | PVC | 2.8 |  |  | Grifería Lavadero (lpm): | 20 |  |  |  |  | Caudal |  |  |  |  | VENTILACION |  |  | AGRUPAMIENTO
BAP | MORÓN | 34.67 | 58.63 | 24 | IIIB | 0.5 | 10.5 | 22.9 | 32.7 | 65 | 81 | 65 | 55 | 96 | 3 | 22.6 | 0.53 | 35.8 | 6 | 203 | 99 | 0.031 | 0.036 | 130 | 1.3 | 35 | MORÓN | 23.3 | 22 | 20.3 | 15.6 | 12.9 | 10.3 | 10.1 | 11.2 | 13 | 15.8 | 18.8 | 21.2 | BAP | MORÓN | 6.5 | 5.5 | 4.5 | 3 | 2.5 | 2 | 2 | 3 | 4 | 5 | 6 | 6.5 | BAP | MORÓN | 104 | 98 | 115 | 97 | 80 | 61 | 59 | 63 | 68 | 104 | 98 | 93 | [26 empty] | BAP | NUEVE DE JULIO | [46 empty] | Revestimiento interior 2cm, Losa H°A° 10cm, Aislante 50mm, Carpeta Terminación 4cm | 0.6 | 0.57 | C.A.T. Nº3157 - THERMA HOUSE (Zona I a IV) | 0.276 | C.A.T. Nº3187 - SIPANEL (Zona I a VI) | 0.22 | C.A.T. Nº3205 - SISTEMA EN PANELES (Zona I a VI) | 0.58 | Metal sin Ruptura de Puente Térmico | 5.8 |  |  | Canilla Exterior (lpm): | 25 |  |  |  |  | Duchas (lpm): | 9 |  |  |  | Ventilación Selectiva |  |  | Si
BAP | NECOCHEA | 38.57 | 58.7 | 8 | IVD | 1.4 | 8.9 | 19.4 | 29.2 | 72 | 80 | 72 | 81 | 93 | 4 | 19.7 | 0.53 | 35.8 | 6 | 203 | 99 | 0.031 | 0.036 | 130 | 1.3 | 35 | NECOCHEA | 20.7 | 20.2 | 17.6 | 13.5 | 10.2 | 8.6 | 8.1 | 8.8 | 9.9 | 12.4 | 15.5 | 17.6 | BAP | NECOCHEA | 6.5 | 5.5 | 5 | 3 | 2 | 1.5 | 1.5 | 2.5 | 3.5 | 5 | 6 | 6.5 | BAP | NECOCHEA | 104 | 98 | 115 | 97 | 80 | 61 | 59 | 63 | 68 | 104 | 98 | 93 | [26 empty] | BAP | PARQUE PEREYRA | [46 empty] | Revestimiento Interior 2cm, Losa hormigón 10cm, Contrapiso liviano 8cm | 2.14 | 1.86 | C.A.T. Nº3160 - CONCREHAUS (Zona I a IV) | 0.74 | C.A.T. Nº3192 - EL PICAPALO (Zona I a III) | 0.51 | C.A.T. Nº3206 - CASARELLA STEEL (Zona I a IV) | 0.39 | Metal con Ruptura de Puente Térmico | 3.3 |  |  | Lavarropas (lpc): | 150 |  |  |  |  | Griferías de Cocina (lpm): | 9
BAP | NUEVE DE JULIO | 35.45 | 60.88 | 76 | IIIA | -0.7 | 9.7 | 22.5 | 33.1 | 69 | 80 | 69 | 45 | 98 | 3 | 21.9 | 0.55 | 35.8 | 6 | 203 | 99 | 0.031 | 0.036 | 130 | 1.3 | 35 | NUEVE DE JULIO | 23.2 | 22.1 | 20 | 15.1 | 12.3 | 9.2 | 9 | 10.2 | 12.3 | 15.3 | 19 | 21.4 | BAP | NUEVE DE JULIO | 6.5 | 6 | 4.5 | 3 | 2.5 | 1.5 | 2 | 3 | 4 | 5 | 6 | 6.5 | BAP | NUEVE DE JULIO | 104 | 98 | 115 | 97 | 80 | 61 | 59 | 63 | 68 | 104 | 98 | 93 | [26 empty] | BAP | PEHUAJO | [46 empty] | Revestimiento, Losa cerámico, Capa compresora, Aislante 50mm, Terminación | 0.8 | 0.73 | C.A.T. Nº3165 - LOG HOME (Zona I a IV) | 0.35 | C.A.T. Nº3193 - CASAS CONTEMPORÁNEAS (Zona I a IV) | 0.95 | C.A.T. Nº3207 - IMPERIO (Zona VI) | 0.96 | Metal Normal | 5.7 |  |  | Inodoros (lpd): | 12 |  |  |  |  | Grifería Lavatorio (lpm): | 9
BAP | PEHUAJO | 35.87 | 61.87 | 87 | IIIA | -2 | 8.7 | 22.1 | 33.5 | 63 | 79 | 63 | 33 | 87 | 3 | 21.7 | 0.55 | 35.8 | 6 | 203 | 99 | 0.031 | 0.036 | 130 | 1.3 | 35 | PEHUAJO | 23.2 | 22 | 19.8 | 15.3 | 12.1 | 8.8 | 8.6 | 10 | 12.1 | 15.1 | 18.8 | 21.3 | BAP | PEHUAJO | 6.5 | 6 | 4.5 | 3 | 2.5 | 1.5 | 2 | 3 | 4 | 5 | 6 | 6.5 | BAP | PEHUAJO | 104 | 98 | 115 | 97 | 80 | 61 | 59 | 63 | 68 | 104 | 98 | 93 | [26 empty] | BAP | PERGAMINO | [46 empty] | Techo liviano (tejas) | 2.58 | 2.19 | C.A.T. Nº3169 - VIVIENDAS PREFABRICADAS DE H.A. (Zona I a III) | 0.3 | C.A.T. Nº3194 - VELOX (Zona I a IV) | 0.78 | C.A.T. Nº3210 - ECO WALLS (Zona I a IV) | 0.54 | PVC (Tres Camaras) | 1.8 | [8 empty] | Grifería Lavadero (lpm): | 9 |  |  |  | LINEA BASE ZONA BIOCLIMATICA 5
BAP | PERGAMINO | 33.93 | 60.55 | 65 | IIIA | -1.2 | 9.6 | 22.9 | 33.6 | 66 | 81 | 66 | 36 | 90 | 3 | 22 | 0.53 | 35.8 | 6 | 203 | 99 | 0.031 | 0.036 | 130 | 1.3 | 35 | PERGAMINO | 23.4 | 23 | 20.6 | 15.6 | 13.3 | 10 | 10.1 | 11.2 | 13.1 | 16 | 19 | 21.2 | BAP | PERGAMINO | 6.5 | 6 | 4.5 | 3 | 2.5 | 1.5 | 2 | 3 | 4 | 5 | 6 | 6.5 | BAP | PERGAMINO | 104 | 98 | 115 | 97 | 80 | 61 | 59 | 63 | 68 | 104 | 98 | 93 | [26 empty] | BAP | PIGUE | [46 empty] | C.A.T. Nº3079 - VIDHA (Zona I a IV) | 0.73 | 0.73 | C.A.T. Nº3172 - JORGE MARTINEZ CASAS (Zona I a IV) | 0.77 | C.A.T. Nº3196 - SMI ECOSAN (Zona I a IV) | 0.32 | C.A.T. Nº3211 - BENO (Zona I a IV) | 0.608 | PVC (Dos Camaras) | 2.2 | [8 empty] | Canilla Exterior (lpm): | 11 |  |  |  | ENERGÍA
BAP | PIGUE | 37.62 | 62.42 | 298 | IVC | -4.8 | 7 | 20 | 31.3 | 56 | 75 | 56 | 25 | 71 | 4 | 19.9 | 0.55 | 35.8 | 6 | 203 | 99 | 0.031 | 0.036 | 130 | 1.3 | 35 | PIGUE | 22.3 | 21.2 | 18.2 | 12.8 | 9.8 | 6.7 | 6.8 | 7.9 | 10.1 | 13.1 | 17 | 19.7 | BAP | PIGUE | 6.5 | 6 | 4.5 | 3 | 2 | 1.5 | 1.5 | 2.5 | 3.5 | 5 | 6 | 7 | BAP | PIGUE | 104 | 98 | 115 | 97 | 80 | 61 | 59 | 63 | 68 | 104 | 98 | 93 | [26 empty] | BAP | PINAMAR | [46 empty] | C.A.T. Nº3080 - NUEVA GENERACIÓN (Zona I a IV) | 0.76 | 0.76 | C.A.T. Nº3176 - CASSAFORMA (Zona I a IV) | 0.42 | C.A.T. Nº3204 - TECNOPANEL FC (Zona I a VI) | 0.58 | C.A.T. Nº3214 - VIVIENDAS TECNOHOUSE (Zona I a IV) | 0.85 | Madera Dura | 2.6 | [8 empty] | Lavarropas (lpc): | 100 |  |  |  | ENVOLVENTE |  |  | ABERTURAS
BAP | PINAMAR | 37.08 | 56.85 | 13 | IVD | -0.1 | 9.1 | 20 | 29.1 | 73 | 82 | 73 | 61 | 88 | 4 | 19.8 | 0.53 | 35.8 | 6 | 203 | 99 | 0.031 | 0.036 | 130 | 1.3 | 35 | PINAMAR | 21.1 | 21.2 | 19.2 | 15 | 12 | 9.2 | 8.8 | 9.6 | 11 | 13.7 | 17.2 | 19 | BAP | PINAMAR | 6.5 | 5.5 | 5 | 3 | 2 | 1.5 | 1.5 | 2.5 | 3.5 | 5 | 6 | 6.5 | BAP | PINAMAR | 104 | 98 | 115 | 97 | 80 | 61 | 59 | 63 | 68 | 104 | 98 | 93 | [26 empty] | BAP | PUNTA INDIO | [46 empty] | C.A.T. Nº3094 - VIVIENDAS NEUQUÉN (Zona I a IV) | 0.57 | 0.57 | C.A.T. Nº3179 - EMHM 1+3 (Zona I a III) | 0.83 | C.A.T. Nº3205 - SISTEMA EN PANELES (Zona I a VI) | 0.58 | [12 empty] | Inodoros 1 (lpd): | 6 |  |  |  |  | Nivel | Color |  | Nivel | D
BAP | PUNTA INDIO | 35.37 | 57.28 | 22 | IIIB | 0.4 | 9.9 | 21.8 | 31.2 | 73 | 86 | 73 | 65 | 73 | 3 | 21.3 | 0.53 | 35.8 | 6 | 203 | 99 | 0.031 | 0.036 | 130 | 1.3 | 35 | PUNTA INDIO | 22.7 | 22.2 | 20.3 | 15.6 | 13.2 | 10.2 | 10.2 | 10.7 | 12.6 | 15.5 | 18.5 | 20.7 | BAP | PUNTA INDIO | 6.5 | 6 | 5 | 3 | 2 | 1.5 | 1.5 | 2.5 | 3.5 | 5 | 6 | 6.5 | BAP | PUNTA INDIO | 104 | 98 | 115 | 97 | 80 | 61 | 59 | 63 | 68 | 104 | 98 | 93 | [26 empty] | BAP | SAN CLEMENTE | [46 empty] | C.A.T. Nº3098 - DIMARBO (Zona I a IV) | 0.43 | 0.43 | C.A.T. Nº3181 - KEY HOMES (Zona I a IV) | 0.37 | C.A.T. Nº3206 - CASARELLA STEEL (Zona I a IV) | 0.39 | [12 empty] | Inodoros 2 (lpd): | 3 |  |  |  | Techo | B | Oscuro
BAP | SAN CLEMENTE | 36.37 | 56.72 | 3 | IVB | 2.1 | 9.1 | 19.8 | 28.7 | 83 | 88 | 83 | 84 | 91 | 4 | 20.6 | 0.53 | 35.8 | 6 | 203 | 99 | 0.031 | 0.036 | 130 | 1.3 | 35 | SAN CLEMENTE | 22 | 21.5 | 20.1 | 15.3 | 12.5 | 9.9 | 9.2 | 10 | 11.6 | 14.7 | 17.7 | 19.8 | BAP | SAN CLEMENTE | 6.5 | 5.5 | 5 | 3 | 2 | 1.5 | 1.5 | 2.5 | 3.5 | 5 | 6 | 6.5 | BAP | SAN CLEMENTE | 104 | 98 | 115 | 97 | 80 | 61 | 59 | 63 | 68 | 104 | 98 | 93 | [26 empty] | BAP | SAN MIGUEL | [46 empty] | C.A.T. Nº3134 - PREMOLD (Zona I a IV) | 0.74 | 0.74 | C.A.T. Nº3182 - GAUROS (Zona I a VI) | 0.43 | C.A.T. Nº3207 - IMPERIO (Zona VI) | 0.96 | [17 empty] | Muros | B | Oscuro
BAP | SAN PEDRO | 33.68 | 59.68 | 28 | IIIB | 1.5 | 10.5 | 23.2 | 33.5 | 66 | 80 | 66 | 51 | 100 | 3 | 22.8 | 0.53 | 35.8 | 6 | 203 | 99 | 0.031 | 0.036 | 130 | 1.3 | 35 | SAN PEDRO | 23.9 | 22.9 | 21.2 | 16.1 | 13.6 | 10.8 | 10.7 | 12 | 13.9 | 16.5 | 19.6 | 21.7 | BAP | SAN PEDRO | 6.5 | 5.5 | 4.5 | 3 | 2 | 1.5 | 1.5 | 2.5 | 3.5 | 5 | 6 | 6.5 | BAP | SAN PEDRO | 104 | 98 | 115 | 97 | 80 | 61 | 59 | 63 | 68 | 104 | 98 | 93 | [26 empty] | BAP | SAN PEDRO | [46 empty] | C.A.T. Nº3143 - VIPAR (Zona I a IV) | 0.89 | 0.89 | C.A.T. Nº3186 - SIPS (Zona I a VI) | 0.21 | C.A.T. Nº3210 - ECO WALLS (Zona I a IV) | 0.54 | [17 empty] | Piso | B
BAP | SIERRA DE LA VENTANA | 38.13 | 61.78 | 260 | IVC | -3.4 | 8.5 | 20.8 | 32.4 | 60 | 70 | 60 | 40 | 83 | 4 | 20.5 | 0.55 | 35.8 | 6 | 203 | 99 | 0.031 | 0.036 | 130 | 1.3 | 35 | SIERRA DE LA VENTANA | 21.9 | 20.8 | 18.3 | 13.3 | 10.2 | 7.2 | 7.2 | 8.2 | 10.1 | 13.1 | 16.9 | 19.7 | BAP | SIERRA DE LA VENTANA | 6.5 | 6 | 4.5 | 3 | 2 | 1.5 | 1.5 | 2.5 | 3.5 | 5 | 6 | 6.5 | BAP | SIERRA DE LA VENTANA | 104 | 98 | 115 | 97 | 80 | 61 | 59 | 63 | 68 | 104 | 98 | 93 | [26 empty] | BAP | SIERRA DE LA VENTANA | [46 empty] | C.A.T. Nº3157 - THERMA HOUSE (Zona I a IV) | 0.69 | 0.69 | C.A.T. Nº3187 - SIPANEL (Zona I a VI) | 0.22 | C.A.T. Nº3211 - BENO (Zona I a IV) | 0.608
BAP | TANDIL | 37.23 | 59.25 | 175 | IVC | -2.3 | 7.7 | 19.8 | 30.3 | 70 | 82 | 70 | 50 | 103 | 4 | 19.4 | 0.53 | 35.8 | 6 | 203 | 99 | 0.031 | 0.036 | 130 | 1.3 | 35 | TANDIL | 20.8 | 19.8 | 17.6 | 12.8 | 10 | 7.4 | 7.2 | 8.2 | 9.8 | 12.6 | 16.1 | 18.3 | BAP | TANDIL | 6.5 | 6 | 4.5 | 3 | 2 | 1.5 | 1.5 | 2.5 | 3.5 | 5 | 6 | 6.5 | BAP | TANDIL | 104 | 98 | 115 | 97 | 80 | 61 | 59 | 63 | 68 | 104 | 98 | 93 | [26 empty] | BAP | TANDIL | [46 empty] | C.A.T. Nº3160 - CONCREHAUS (Zona I a IV) | 0.63 | 0.63 | C.A.T. Nº3192 - EL PICAPALO (Zona I a III) | 0.51 | C.A.T. Nº3214 - VIVIENDAS TECNOHOUSE (Zona I a IV) | 0.85 | [17 empty] | VENTILACION |  |  | AGRUPAMIENTO
BAP | TRENQUE LAUQUEN | 35.97 | 62.73 | 95 | IIIA | -1.4 | 9.1 | 23 | 34.4 | 57 | 73 | 57 | 27 | 78 | 3 | 22.5 | 0.55 | 35.8 | 6 | 203 | 99 | 0.031 | 0.036 | 130 | 1.3 | 35 | TRENQUE LAUQUEN | 24 | 23.7 | 20.6 | 15.3 | 12.3 | 9 | 8.2 | 10.2 | 13 | 15.2 | 19.6 | 22.2 | BAP | TRENQUE LAUQUEN | 6.5 | 6 | 4.5 | 3 | 2 | 1.5 | 1.5 | 2.5 | 3.5 | 5 | 6 | 6.5 | BAP | TRENQUE LAUQUEN | 104 | 98 | 115 | 97 | 80 | 61 | 59 | 63 | 68 | 104 | 98 | 93 | [26 empty] | BAP | TRENQUE LAUQUEN | [46 empty] | C.A.T. Nº3165 - LOG HOME (Zona I a IV) | 0.35 | 0.35 | C.A.T. Nº3193 - CASAS CONTEMPORÁNEAS (Zona I a IV) | 0.95 | [19 empty] | Sin Ventilación |  |  | Si
BAP | TRES ARROYOS | 38.38 | 60.27 | 109 | IVC | -1.3 | 8.2 | 20.3 | 32.4 | 59 | 77 | 59 | 47 | 83 | 4 | 20.8 | 0.53 | 35.8 | 6 | 203 | 99 | 0.031 | 0.036 | 130 | 1.3 | 35 | TRES ARROYOS | 22.1 | 21.2 | 19.1 | 14 | 11.2 | 8 | 7.5 | 8.9 | 10.7 | 13.3 | 17.1 | 19.6 | BAP | TRES ARROYOS | 6.5 | 6 | 4.5 | 3 | 2 | 1.5 | 1.5 | 2.5 | 3.5 | 5 | 6 | 7 | BAP | TRES ARROYOS | 104 | 98 | 115 | 97 | 80 | 61 | 59 | 63 | 68 | 104 | 98 | 93 | [26 empty] | BAP | TRES ARROYOS | [46 empty] | C.A.T. Nº3169 - VIVIENDAS PREFABRICADAS DE H.A. (Zona I a III) | 0.19 | 0.19 | C.A.T. Nº3194 - VELOX (Zona I a IV) | 0.78
CA | CATAMARCA | 28.45 | 65.77 | 531 | IIA | -0.3 | 12.6 | 26.8 | 36.5 | 56 | 60 | 54 | 5 | 69 | 2 | 26.5 | 0.49 | 7.9 | 12.3 | 165 | 50 | 0.009 | 0.01 | 145 | 1.45 | 30 | CATAMARCA | 28.3 | 26.2 | 25 | 21 | 16.6 | 13.3 | 12.5 | 16 | 19.3 | 23.3 | 25.5 | 27.5 | CA | CATAMARCA | 5.5 | 5 | 4 | 3.5 | 3 | 2.5 | 2.5 | 3.5 | 4 | 4.5 | 5 | 5.5 | CA | CATAMARCA | 79 | 74 | 56 | 19 | 10 | 6 | 5 | 6 | 9 | 27 | 47 | 53 | [74 empty] | C.A.T. Nº3172 - JORGE MARTINEZ CASAS (Zona I a IV) | 0.31 | 0.31 | C.A.T. Nº3196 - SMI ECOSAN (Zona I a IV) | 0.32
CA | CATAMARCA INTA | 28.48 | 65.73 | 525 | IIA | 1.1 | 12.8 | 26 | 35.9 | 59 | 62 | 59 | 5 | 69 | 2 | 26.3 | 0.49 | 7.9 | 12.3 | 165 | 50 | 0.009 | 0.01 | 145 | 1.45 | 30 | CATAMARCA INTA | 27.2 | 26 | 23.6 | 20.8 | 16 | 11.5 | 11.4 | 13 | 18.9 | 22.7 | 25.5 | 27.1 | CA | CATAMARCA INTA | 5.5 | 5 | 4 | 3.5 | 3 | 2.5 | 2.5 | 3.5 | 4 | 4.5 | 5 | 5.5 | CA | CATAMARCA INTA | 79 | 74 | 56 | 19 | 10 | 6 | 5 | 6 | 9 | 27 | 47 | 53 | [74 empty] | C.A.T. Nº3176 - CASSAFORMA (Zona I a IV) | 0.42 | 0.42 | C.A.T. Nº3204 - TECNOPANEL FC (Zona I a VI) | 0.58 | [19 empty] | LINEA BASE ZONA BIOCLIMATICA 6
CA | TINOGASTA | 28.07 | 67.57 | 1201 | IVA | -5.4 | 10.5 | 24.5 | 36.2 | 54 | 55 | 54 | 1 | 27 | 4 | 23.9 | 0.47 | 7.9 | 12.3 | 165 | 50 | 0.009 | 0.01 | 95 | 0.95 | 30 | TINOGASTA | 24.6 | 23.7 | 21.7 | 16.2 | 12.3 | 9 | 9.6 | 11.8 | 14.9 | 18.2 | 21.6 | 23.7 | CA | TINOGASTA | 5.5 | 6.5 | 5 | 4.5 | 3.5 | 3.5 | 3 | 4 | 5 | 6.5 | 7 | 6.5 | CA | TINOGASTA | 79 | 74 | 56 | 19 | 10 | 6 | 5 | 6 | 9 | 27 | 47 | 53 | [74 empty] | C.A.T. Nº3179 - EMHM 1+3 (Zona I a III) | 0.63 | 0.63 | C.A.T. Nº3205 - SISTEMA EN PANELES (Zona I a VI) | 0.58 | [19 empty] | ENERGÍA
CD | BELL VILLE | 32.63 | 62.68 | 130 | IIIA | -1.3 | 10.8 | 23.6 | 34 | 68 | 74 | 68 | 17 | 106 | 3 | 23 | 0.53 | 26.9 | 2.6 | 160 | 38 | 0.011 | 0.02 | 155 | 1.55 | 30 | BELL VILLE | 23.8 | 22.4 | 20.7 | 15.8 | 13.4 | 10 | 9.8 | 11.2 | 13.9 | 16.6 | 20.1 | 22.3 | CD | BELL VILLE | 6 | 5.5 | 4.5 | 3.5 | 2.5 | 2 | 2 | 3 | 4 | 5.5 | 6 | 6.5 | CD | BELL VILLE | 115 | 110 | 101 | 45 | 23 | 12 | 11 | 11 | 31 | 76 | 95 | 118 | [74 empty] | C.A.T. Nº3181 - KEY HOMES (Zona I a IV) | 0.75 | 0.75 | C.A.T. Nº3206 - CASARELLA STEEL (Zona I a IV) | 0.39 | [19 empty] | ENVOLVENTE |  |  | ABERTURAS
CD | CÓRDOBA AERO | 31.32 | 64.22 | 474 | IIIA | -1.7 | 11.3 | 23 | 33.1 | 67 | 64 | 67 | 10 | 112 | 3 | 22.6 | 0.53 | 26.9 | 2.6 | 160 | 38 | 0.011 | 0.02 | 130 | 1.3 | 30 | CÓRDOBA AERO | 23.8 | 22.8 | 21.2 | 17 | 13.9 | 10.7 | 10.8 | 12.6 | 15 | 17.7 | 20.8 | 22.7 | CD | CÓRDOBA AERO | 6 | 5.5 | 4.5 | 3.5 | 3 | 2 | 2.5 | 3 | 4 | 5 | 5.5 | 6 | CD | CÓRDOBA AERO | 115 | 110 | 101 | 45 | 23 | 12 | 11 | 11 | 31 | 76 | 95 | 118 | [74 empty] | C.A.T. Nº3182 - GAUROS (Zona I a VI) | 0.36 | 0.36 | C.A.T. Nº3207 - IMPERIO (Zona VI) | 0.96 | [20 empty] | Nivel | Color |  | Nivel | D
CD | CÓRDOBA | 31.4 | 64.18 | 425 | IIIA | -0.3 | 12 | 23.4 | 34.2 | 61 | 60 | 61 | 10 | 107 | 3 | 23.4 | 0.53 | 26.9 | 2.6 | 160 | 38 | 0.011 | 0.02 | 130 | 1.3 | 30 | CÓRDOBA | 24.5 | 23 | 22 | 18.3 | 14.5 | 12.2 | 11.5 | 13.5 | 15.8 | 19.3 | 21 | 23.8 | CD | CÓRDOBA | 6 | 5.5 | 4.5 | 3.5 | 3 | 2 | 2.5 | 3 | 4 | 5 | 5.5 | 6 | CD | CÓRDOBA | 115 | 110 | 101 | 45 | 23 | 12 | 11 | 11 | 31 | 76 | 95 | 118 | [74 empty] | C.A.T. Nº3192 - EL PICAPALO (Zona I a III) | 0.4 | 0.4 | C.A.T. Nº3210 - ECO WALLS (Zona I a IV) | 0.54 | [19 empty] | Techo | B | Oscuro
CD | DIQUE CRUZ DEL EJE | 30.75 | 64.75 | 515 | IIA | 1.3 | 13 | 24.9 | 36.1 | 59 | 63 | 59 | 9 | 82 | 2 | 25.2 | 0.51 | 26.9 | 2.6 | 160 | 38 | 0.011 | 0.02 | 145 | 1.45 | 30 | DIQUE CRUZ DEL EJE | 24.6 | 23.4 | 20.7 | 17.8 | 14.8 | 11.9 | 11.3 | 13.2 | 16.2 | 19.1 | 21.6 | 24.1 | CD | DIQUE CRUZ DEL EJE | 6 | 5.5 | 4 | 3.5 | 3 | 2.5 | 2.5 | 3 | 4 | 5 | 5.5 | 6 | CD | DIQUE CRUZ DEL EJE | 115 | 110 | 101 | 45 | 23 | 12 | 11 | 11 | 31 | 76 | 95 | 118 | [74 empty] | C.A.T. Nº3194 - VELOX (Zona I a IV) | 0.97 | 0.97 | C.A.T. Nº3211 - BENO (Zona I a IV) | 0.608 | [19 empty] | Muros | B | Oscuro
CD | DIQUE LA VIÑA | 31.88 | 65.03 | 838 | IIIA | -1.6 | 10.7 | 22.4 | 33.5 | 62 | 61 | 62 | 10 | 103 | 3 | 22.1 | 0.53 | 26.9 | 2.6 | 160 | 38 | 0.011 | 0.02 | 130 | 1.3 | 30 | DIQUE LA VIÑA | 23.3 | 22.5 | 19.5 | 16.4 | 13.1 | 10.3 | 9.8 | 11.2 | 13.9 | 16.9 | 19.9 | 22.9 | CD | DIQUE LA VIÑA | 6 | 5 | 4 | 3.5 | 3 | 2 | 2.5 | 3.5 | 4 | 5 | 6 | 6 | CD | DIQUE LA VIÑA | 115 | 110 | 101 | 45 | 23 | 12 | 11 | 11 | 31 | 76 | 95 | 118 | [74 empty] | C.A.T. Nº3196 - SMI ECOSAN (Zona I a IV) | 0.36 | 0.36 | C.A.T. Nº3214 - VIVIENDAS TECNOHOUSE (Zona I a IV) | 0.85 | [19 empty] | Piso | B
CD | DIQUE PISCO HUASI | 30.33 | 64 | 600 | IIB | -0.3 | 11.2 | 22.5 | 33.8 | 66 | 66 | 66 | 14 | 112 | 2 | 22.4 | 0.51 | 26.9 | 2.6 | 160 | 38 | 0.011 | 0.02 | 130 | 1.3 | 30 | DIQUE PISCO HUASI | 22.2 | 21.3 | 18.7 | 15.6 | 13 | 10.3 | 9.9 | 11.6 | 14.2 | 16.8 | 19.1 | 21.7 | CD | DIQUE PISCO HUASI | 6 | 5.5 | 4 | 3.5 | 3 | 2.5 | 2.5 | 3 | 4 | 5 | 5.5 | 6 | CD | DIQUE PISCO HUASI | 115 | 110 | 101 | 45 | 23 | 12 | 11 | 11 | 31 | 76 | 95 | 118 | [74 empty] | C.A.T. Nº3204 - TECNOPANEL FC (Zona I a VI) | 0.43 | 0.43
CD | EMBALSE | 32.18 | 64.38 | 548 | IIIA | 0.3 | 10.8 | 22.1 | 33.2 | 67 | 68 | 62 | 10 | 101 | 3 | 22.9 | 0.53 | 26.9 | 2.6 | 160 | 38 | 0.011 | 0.02 | 140 | 1.4 | 30 | EMBALSE | 23.4 | 22.5 | 19.4 | 16.4 | 13.2 | 10.3 | 9.8 | 11.1 | 14 | 16.9 | 19.8 | 22.8 | CD | EMBALSE | 6 | 5.5 | 4.5 | 3.5 | 3 | 2 | 2.5 | 3.5 | 4 | 5 | 6 | 6 | CD | EMBALSE | 115 | 110 | 101 | 45 | 23 | 12 | 11 | 11 | 31 | 76 | 95 | 118 | [74 empty] | C.A.T. Nº3205 - SISTEMA EN PANELES (Zona I a VI) | 0.35 | 0.35 | [21 empty] | VENTILACION |  |  | AGRUPAMIENTO
CD | HUERTA GRANDE | 31.08 | 64.48 | 1015 | IIA | -2.5 | 9.1 | 19.2 | 29.7 | 73 | 71 | 73 | 4 | 105 | 2 | 19.5 | 0.53 | 26.9 | 2.6 | 160 | 38 | 0.011 | 0.02 | 105 | 1.05 | 30 | HUERTA GRANDE | 20.5 | 19.4 | 16.6 | 14.2 | 11.4 | 8.9 | 8.5 | 9.8 | 12.5 | 15 | 17.3 | 20.2 | CD | HUERTA GRANDE | 6 | 5.5 | 4.5 | 3.5 | 3 | 2 | 2.5 | 3 | 4 | 5 | 5.5 | 6 | CD | HUERTA GRANDE | 115 | 110 | 101 | 45 | 23 | 12 | 11 | 11 | 31 | 76 | 95 | 118 | [74 empty] | C.A.T. Nº3206 - CASARELLA STEEL (Zona I a IV) | 0.42 | 0.42 | [21 empty] | Sin Ventilación |  |  | Si
CD | LABOULAYE | 34.13 | 63.4 | 138 | IIIA | -1.2 | 9.7 | 23.2 | 35.1 | 62 | 71 | 62 | 44 | 93 | 3 | 23.3 | 0.55 | 26.9 | 2.6 | 160 | 38 | 0.011 | 0.02 | 145 | 1.45 | 30 | LABOULAYE | 24.6 | 23.3 | 21 | 16 | 13.2 | 9.7 | 9.5 | 11.1 | 13.5 | 16.8 | 20.4 | 22.8 | CD | LABOULAYE | 6.5 | 6 | 4.5 | 3 | 2.5 | 2 | 2 | 3 | 4 | 5 | 6 | 6.5 | CD | LABOULAYE | 115 | 110 | 101 | 45 | 23 | 12 | 11 | 11 | 31 | 76 | 95 | 118 | [74 empty] | C.A.T. Nº3207 - IMPERIO (Zona VI) | 0.87 | 0.87
CD | MARCOS JUÁREZ | 32.7 | 62.15 | 114 | IIIA | -1.1 | 10.4 | 23.1 | 34.3 | 67 | 76 | 67 | 17 | 102 | 3 | 22.9 | 0.53 | 26.9 | 2.6 | 160 | 38 | 0.011 | 0.02 | 155 | 1.55 | 30 | MARCOS JUÁREZ | 24.3 | 23.5 | 21.4 | 15.9 | 14.1 | 10.6 | 10.6 | 11.8 | 14 | 16.9 | 20.4 | 22.5 | CD | MARCOS JUÁREZ | 6.5 | 5.5 | 4.5 | 3.5 | 2.5 | 2 | 2 | 3 | 4 | 5.5 | 6 | 6.5 | CD | MARCOS JUÁREZ | 115 | 110 | 101 | 45 | 23 | 12 | 11 | 11 | 31 | 76 | 95 | 118 | [74 empty] | C.A.T. Nº3210 - ECO WALLS (Zona I a IV) | 0.42 | 0.42
CD | MIRAMAR | 30.88 | 62.67 | 80 | IIA | 1 | 12.2 | 24 | 34.7 | 76 | 78 | 76 | 15 | 133 | 2 | 24.4 | 0.53 | 26.9 | 2.6 | 160 | 38 | 0.011 | 0.02 | 165 | 1.65 | 30 | MIRAMAR | 19.4 | 19.3 | 17.4 | 14.2 | 11.1 | 8.8 | 7.8 | 8.5 | 9.8 | 12.1 | 15.2 | 17.5 | CD | MIRAMAR | 6 | 5.5 | 4.5 | 3.5 | 3 | 2.5 | 2.5 | 3 | 4.5 | 5.5 | 6 | 6 | CD | MIRAMAR | 115 | 110 | 101 | 45 | 23 | 12 | 11 | 11 | 31 | 76 | 95 | 118 | [74 empty] | C.A.T. Nº3214 - VIVIENDAS TECNOHOUSE (Zona I a IV) | 0.63 | 0.63
CD | PILAR | 31.67 | 63.88 | 338 | IIIA | -1.1 | 11 | 22.8 | 33.8 | 66 | 66 | 66 | 10 | 101 | 3 | 22.9 | 0.53 | 26.9 | 2.6 | 160 | 38 | 0.011 | 0.02 | 145 | 1.45 | 30 | PILAR | 23.4 | 22.1 | 20.4 | 15.6 | 12.9 | 9.9 | 9.8 | 11.3 | 13 | 15.5 | 19 | 21.4 | CD | PILAR | 6 | 5.5 | 4.5 | 3.5 | 3 | 2 | 2.5 | 3 | 4 | 5 | 6 | 6 | CD | PILAR | 115 | 110 | 101 | 45 | 23 | 12 | 11 | 11 | 31 | 76 | 95 | 118
CD | RIO CUARTO | 33.08 | 64.27 | 421 | IIIA | -0.4 | 10 | 22.1 | 32.6 | 64 | 64 | 63 | 11 | 113 | 3 | 22.2 | 0.55 | 26.9 | 2.6 | 160 | 38 | 0.011 | 0.02 | 130 | 1.3 | 30 | RIO CUARTO | 22.6 | 22.2 | 19.5 | 16.8 | 13.6 | 9.5 | 9.4 | 11 | 13.4 | 14.2 | 19.8 | 21.6 | CD | RIO CUARTO | 6.5 | 5.5 | 4.5 | 3 | 2.5 | 2 | 2 | 3 | 4 | 5.5 | 6 | 6 | CD | RIO CUARTO | 115 | 110 | 101 | 45 | 23 | 12 | 11 | 11 | 31 | 76 | 95 | 118
CD | VILLA DOLORES | 31.95 | 65.13 | 569 | IIIA | -2 | 11.5 | 24.3 | 35.4 | 55 | 55 | 55 | 9 | 94 | 3 | 24.3 | 0.53 | 26.9 | 2.6 | 160 | 38 | 0.011 | 0.02 | 145 | 1.45 | 30 | VILLA DOLORES | 25.5 | 24.1 | 22.1 | 17.8 | 14.5 | 11.1 | 11 | 13.2 | 16.3 | 19.3 | 22.3 | 24.4 | CD | VILLA DOLORES | 6 | 5 | 4.5 | 3.5 | 3 | 2 | 2.5 | 3.5 | 4 | 5 | 6 | 6 | CD | VILLA DOLORES | 115 | 110 | 101 | 45 | 23 | 12 | 11 | 11 | 31 | 76 | 95 | 118
CD | VILLA MARÍA | 29.9 | 63.68 | 341 | IIIA | -2.6 | 12.2 | 24.3 | 35.2 | 67 | 67 | 67 | 18 | 123 | 3 | 23.5 | 0.53 | 26.9 | 2.6 | 160 | 38 | 0.011 | 0.02 | 155 | 1.55 | 30 | VILLA MARÍA | 23.9 | 22.7 | 20.7 | 15.9 | 13.6 | 10.1 | 10 | 11.6 | 14 | 17 | 20.2 | 22.4 | CD | VILLA MARÍA | 6 | 5.5 | 4.5 | 3.5 | 2.5 | 2 | 2.5 | 3 | 4 | 5.5 | 6 | 6 | CD | VILLA MARÍA | 115 | 110 | 101 | 45 | 23 | 12 | 11 | 11 | 31 | 76 | 95 | 118
CR | BELLAVISTA | 28.43 | 58.92 | 70 | IB | 4.6 | 15.3 | 25.9 | 35.3 | 67 | 76 | 67 | 40 | 107 | 1 | 25.3 | 0.51 | 8.9 | 17.6 | 38 | 93 | 0.011 | 0.014 | 155 | 1.55 | 30 | BELLAVISTA | 26.7 | 26.1 | 23.5 | 20.3 | 17.6 | 15.2 | 14.5 | 16.3 | 18.2 | 20.5 | 23.3 | 25.4 | CR | BELLAVISTA | 6.5 | 6 | 5 | 4 | 3 | 2.5 | 2.5 | 3.5 | 4.5 | 5.5 | 6 | 6.5 | CR | BELLAVISTA | 151 | 139 | 143 | 161 | 88 | 56 | 43 | 43 | 68 | 132 | 134 | 131
CR | CORRIENTES AERO | 27.45 | 58.77 | 62 | IB | 4.4 | 15.8 | 26 | 35.7 | 70 | 77 | 70 | 42 | 151 | 1 | 25.7 | 0.51 | 8.9 | 17.6 | 38 | 93 | 0.011 | 0.014 | 155 | 1.55 | 30 | CORRIENTES AERO | 27.5 | 26.5 | 25 | 21.5 | 18.5 | 16.3 | 16 | 17 | 19.3 | 21.4 | 23.7 | 26.3 | CR | CORRIENTES AERO | 6.5 | 6 | 5 | 4 | 3 | 2.5 | 2.5 | 3.5 | 4 | 5.5 | 5.5 | 6.5 | CR | CORRIENTES AERO | 151 | 139 | 143 | 161 | 88 | 56 | 43 | 43 | 68 | 132 | 134 | 131
CR | CORRIENTES | 27.47 | 58.82 | 60 | IB | 6.6 | 16.9 | 26.8 | 36.6 | 68 | 75 | 68 | 41 | 168 | 1 | 26.6 | 0.51 | 8.9 | 17.6 | 38 | 93 | 0.011 | 0.014 | 155 | 1.55 | 30 | CORRIENTES | 27.5 | 27.2 | 25.3 | 22.5 | 18.5 | 17 | 16 | 18.5 | 19.4 | 21.8 | 24.2 | 26.8 | CR | CORRIENTES | 6.5 | 6 | 5 | 4 | 3 | 2.5 | 2.5 | 3.5 | 4 | 5.5 | 5.5 | 6.5 | CR | CORRIENTES | 151 | 139 | 143 | 161 | 88 | 56 | 43 | 43 | 68 | 132 | 134 | 131
CR | GENERAL PAZ | 27.75 | 57.63 | 74 | IB | 5.3 | 16.1 | 25.9 | 35.9 | 73 | 79 | 73 | 61 | 149 | 1 | 25.7 | 0.51 | 8.9 | 17.6 | 38 | 93 | 0.011 | 0.014 | 155 | 1.55 | 30 | GENERAL PAZ | 21.8 | 20.9 | 18.7 | 15.3 | 12.7 | 10 | 9.9 | 11.4 | 13.8 | 16.2 | 18.8 | 20.9 | CR | GENERAL PAZ | 6.5 | 6 | 5 | 4 | 3 | 2.5 | 2.5 | 3.5 | 4 | 5.5 | 6 | 6.5 | CR | GENERAL PAZ | 151 | 139 | 143 | 161 | 88 | 56 | 43 | 43 | 68 | 132 | 134 | 131
CR | GOYA | 29.13 | 59.27 | 36 | IIB | 2.7 | 15.2 | 26.1 | 35.8 | 71 | 78 | 71 | 40 | 126 | 2 | 25.1 | 0.51 | 8.9 | 17.6 | 38 | 93 | 0.011 | 0.014 | 155 | 1.55 | 30 | GOYA | 26.5 | 26 | 24.3 | 19.7 | 17 | 14.5 | 14.5 | 15.6 | 17.5 | 20.2 | 22.8 | 25.2 | CR | GOYA | 6.5 | 6 | 5 | 4 | 3 | 2.5 | 2.5 | 3.5 | 4.5 | 5.5 | 6 | 6.5 | CR | GOYA | 151 | 139 | 143 | 161 | 88 | 56 | 43 | 43 | 68 | 132 | 134 | 131
CR | ITUZAINGO | 27.6 | 56.7 | 80 | IB | 6.3 | 16.7 | 26.1 | 35.3 | 76 | 80 | 76 | 92 | 164 | 1 | 25.1 | 0.51 | 8.9 | 17.6 | 38 | 93 | 0.011 | 0.014 | 145 | 1.45 | 30 | ITUZAINGO | 23.3 | 22 | 20.3 | 15.6 | 12.9 | 10.3 | 10.1 | 11.2 | 13 | 15.8 | 18.8 | 21.2 | CR | ITUZAINGO | 6 | 6 | 5 | 4 | 3 | 2.5 | 2.5 | 3.5 | 4 | 5 | 5.5 | 6.5 | CR | ITUZAINGO | 151 | 139 | 143 | 161 | 88 | 56 | 43 | 43 | 68 | 132 | 134 | 131
CR | MONTE CASEROS | 30.27 | 57.65 | 54 | IIB | 3.7 | 14 | 25.2 | 34.7 | 64 | 78 | 64 | 59 | 134 | 2 | 24.6 | 0.51 | 8.9 | 17.6 | 38 | 93 | 0.011 | 0.014 | 155 | 1.55 | 30 | MONTE CASEROS | 26.5 | 25.5 | 24 | 20.5 | 16.5 | 14 | 13.5 | 16 | 18 | 20 | 22.5 | 25.5 | CR | MONTE CASEROS | 6.5 | 6 | 5 | 4 | 3 | 2.5 | 2.5 | 3.5 | 4 | 5.5 | 6 | 6.5 | CR | MONTE CASEROS | 151 | 139 | 143 | 161 | 88 | 56 | 43 | 43 | 68 | 132 | 134 | 131
CR | PASO DE LOS LIBRES | 29.68 | 57.15 | 70 | IIB | 3.4 | 14.1 | 25.4 | 34.9 | 65 | 80 | 65 | 67 | 123 | 2 | 24.7 | 0.51 | 8.9 | 17.6 | 38 | 93 | 0.011 | 0.014 | 145 | 1.45 | 30 | PASO DE LOS LIBRES | 26.4 | 25.9 | 23.7 | 19.8 | 16.8 | 14.5 | 13.7 | 15.5 | 17.1 | 19.5 | 22.5 | 25 | CR | PASO DE LOS LIBRES | 6 | 6 | 5 | 4 | 3 | 2.5 | 2.5 | 3.5 | 4 | 5.5 | 5.5 | 6.5 | CR | PASO DE LOS LIBRES | 151 | 139 | 143 | 161 | 88 | 56 | 43 | 43 | 68 | 132 | 134 | 131
CHC | COLONIA CASTELLI | 25.95 | 60.63 | 111 | IA | 2.7 | 16.3 | 26.5 | 38.7 | 66 | 68 | 66 | 18 | 126 | 1 | 27.3 | 0.49 | 10.3 | 13.7 | 49 | 97 | 0.01 | 0.01 | 165 | 1.65 | 30 | COLONIA CASTELLI | 22.2 | 21.1 | 19.6 | 14.8 | 11.8 | 9.2 | 9 | 10 | 11.8 | 14.7 | 17.8 | 20 | CHC | COLONIA CASTELLI | 6 | 5.5 | 4.5 | 3.5 | 3 | 2.5 | 2.5 | 3 | 4 | 5 | 5.5 | 6 | CHC | COLONIA CASTELLI | 172 | 214 | 237 | 292 | 280 | 302 | 288 | 209 | 231 | 192 | 178 | 149
CHC | LAS BREÑAS | 27.08 | 61.12 | 102 | IA | 2.2 | 15.3 | 26 | 37 | 64 | 67 | 64 | 19 | 133 | 1 | 26.2 | 0.49 | 10.3 | 13.7 | 49 | 97 | 0.01 | 0.01 | 165 | 1.65 | 30 | LAS BREÑAS | 27.9 | 26.8 | 25 | 20.5 | 18.2 | 15.5 | 15.4 | 17.9 | 20 | 22.6 | 24.6 | 26.9 | CHC | LAS BREÑAS | 6 | 6 | 5 | 4 | 3 | 2.5 | 2.5 | 3 | 4.5 | 5 | 5.5 | 6 | CHC | LAS BREÑAS | 172 | 214 | 237 | 292 | 280 | 302 | 288 | 209 | 231 | 192 | 178 | 149
CHC | PRESIDENCIA R S PEÑA | 26.82 | 60.45 | 92 | IA | 3.8 | 16.1 | 26.5 | 36.9 | 68 | 73 | 68 | 18 | 137 | 1 | 26.3 | 0.49 | 10.3 | 13.7 | 49 | 97 | 0.01 | 0.01 | 165 | 1.65 | 30 | PRESIDENCIA R S PEÑA | 28 | 27.5 | 26 | 22.5 | 19 | 16.5 | 16 | 18.5 | 19.5 | 24 | 24.8 | 27.5 | CHC | PRESIDENCIA R S PEÑA | 6 | 6 | 4.5 | 3.5 | 3 | 2.5 | 2.5 | 3 | 4.5 | 5 | 5.5 | 6 | CHC | PRESIDENCIA R S PEÑA | 172 | 214 | 237 | 292 | 280 | 302 | 288 | 209 | 231 | 192 | 178 | 149
CHC | RESISTENCIA | 27.45 | 59.05 | 52 | IB | 4.2 | 15.5 | 25.9 | 35.9 | 70 | 78 | 70 | 48 | 157 | 1 | 25.8 | 0.51 | 10.3 | 13.7 | 49 | 97 | 0.01 | 0.01 | 165 | 1.65 | 30 | RESISTENCIA | 27.5 | 26.5 | 25 | 22.5 | 18.5 | 17 | 16 | 18.5 | 19.4 | 21.8 | 23.7 | 26.8 | CHC | RESISTENCIA | 6.5 | 6 | 5 | 4 | 3 | 2.5 | 2.5 | 3 | 4 | 5.5 | 5.5 | 6.5 | CHC | RESISTENCIA | 172 | 214 | 237 | 292 | 280 | 302 | 288 | 209 | 231 | 192 | 178 | 149
CHC | RESISTENCIA AEROCLUB | 27.47 | 58.98 | 51 | IB | 4.7 | 16 | 26.1 | 35.4 | 70 | 77 | 70 | 39 | 155 | 1 | 25.9 | 0.51 | 10.3 | 13.7 | 49 | 97 | 0.01 | 0.01 | 165 | 1.65 | 30 | RESISTENCIA AEROCLUB | 27 | 26.5 | 24.5 | 20.8 | 18 | 16.1 | 15.4 | 17 | 18.9 | 21.2 | 23.7 | 26 | CHC | RESISTENCIA AEROCLUB | 6.5 | 6 | 5 | 4 | 3 | 2.5 | 2.5 | 3 | 4 | 5.5 | 5.5 | 6.5 | CHC | RESISTENCIA AEROCLUB | 172 | 214 | 237 | 292 | 280 | 302 | 288 | 209 | 231 | 192 | 178 | 149
CHC | VILLA ANGELA | 27.57 | 60.73 | 74 | IA | 2.4 | 14.9 | 26 | 37.3 | 68 | 72 | 67 | 22 | 126 | 1 | 26.3 | 0.51 | 10.3 | 13.7 | 49 | 97 | 0.01 | 0.01 | 165 | 1.65 | 30 | VILLA ANGELA | 28.2 | 27 | 25.6 | 20.3 | 18.5 | 15.3 | 15.5 | 17.7 | 20.1 | 21.7 | 24.1 | 26.5 | CHC | VILLA ANGELA | 6 | 6 | 5 | 4 | 3 | 2.5 | 2.5 | 3 | 4.5 | 5.5 | 5.5 | 6.5 | CHC | VILLA ANGELA | 172 | 214 | 237 | 292 | 280 | 302 | 288 | 209 | 231 | 192 | 178 | 149
CHB | COMODORO RIVADAVIA | 45.78 | 67.5 | 61 | V | -1.8 | 7.1 | 18.2 | 28.1 | 40 | 58 | 40 | 22 | 13 | 5 | 18.1 | 0.51 | 48.8 | 1.2 | 276 | 35 | 0.028 | 0.04 | 105 | 1.05 | 40 | COMODORO RIVADAVIA | 18.7 | 18.2 | 16 | 12.6 | 9.4 | 6.9 | 6.7 | 7.4 | 9.6 | 12.8 | 15.5 | 17.4 | CHB | COMODORO RIVADAVIA | 6.5 | 5.5 | 4 | 3.5 | 3 | 2.5 | 1 | 2 | 3.5 | 5 | 6 | 6.5 | CHB | COMODORO RIVADAVIA | 9 | 13 | 17 | 27 | 56 | 54 | 35 | 33 | 18 | 12 | 18 | 9
CHB | ESQUEL | 42.9 | 71.37 | 785 | VI | -12.4 | 2.2 | 13.4 | 23.5 | 51 | 76 | 51 | 77 | 22 | 6 | 12.8 | 0.53 | 48.8 | 1.2 | 276 | 35 | 0.028 | 0.04 | 95 | 0.95 | 40 | ESQUEL | 14.1 | 13.5 | 12.1 | 8.4 | 5.5 | 1.7 | 1.8 | 3.1 | 4.7 | 7.8 | 11.2 | 12.4 | CHB | ESQUEL | 7 | 6 | 4 | 3.5 | 3 | 2.5 | 1 | 2 | 3.5 | 5 | 6 | 7 | CHB | ESQUEL | 9 | 13 | 17 | 27 | 56 | 54 | 35 | 33 | 18 | 12 | 18 | 9
CHB | GOBERNADOR COSTA | 44.03 | 70.4 | 730 | VI | -12.1 | 2.1 | 13 | 24.4 | 50 | 74 | 50 | 25 | 6 | 6 | 12.7 | 0.53 | 48.8 | 1.2 | 276 | 35 | 0.028 | 0.04 | 95 | 0.95 | 40 | GOBERNADOR COSTA | 23.4 | 22.4 | 20.7 | 16.2 | 13.2 | 10.7 | 10.4 | 11.3 | 13.2 | 16.2 | 19.3 | 21.7 | CHB | GOBERNADOR COSTA | 7 | 6 | 4 | 3.5 | 3 | 2.5 | 1 | 2 | 3.5 | 5 | 6 | 6.5 | CHB | GOBERNADOR COSTA | 9 | 13 | 17 | 27 | 56 | 54 | 35 | 33 | 18 | 12 | 18 | 9
CHB | TRELEW | 43.23 | 65.3 | 39 | IVC | -3.4 | 6.8 | 19.7 | 30.9 | 38 | 60 | 38 | 14 | 11 | 4 | 19.7 | 0.51 | 48.8 | 1.2 | 276 | 35 | 0.028 | 0.04 | 115 | 1.15 | 40 | TRELEW | 20.6 | 20.1 | 17.3 | 13.5 | 9.4 | 6 | 6 | 7.8 | 10.5 | 13.9 | 17.1 | 19.3 | CHB | TRELEW | 7 | 6 | 4.5 | 3.5 | 3 | 2.5 | 1.5 | 2.5 | 3.5 | 5 | 6.5 | 7 | CHB | TRELEW | 9 | 13 | 17 | 27 | 56 | 54 | 35 | 33 | 18 | 12 | 18 | 9
ER | CONCORDIA | 31.3 | 58.02 | 38 | IIB | 2.4 | 13.1 | 24.8 | 34.5 | 63 | 80 | 63 | 90 | 128 | 2 | 24.1 | 0.53 | 18.1 | 14.6 | 50 | 115 | 0.009 | 0.008 | 155 | 1.55 | 30 | CONCORDIA | 25.4 | 24.5 | 22.5 | 18.1 | 15.5 | 12.8 | 12.4 | 13.6 | 15.2 | 18.1 | 21.1 | 23.8 | ER | CONCORDIA | 6.5 | 5.5 | 5 | 3.5 | 3 | 2 | 2 | 3 | 4 | 5.5 | 6 | 6.5 | ER | CONCORDIA | 65 | 79 | 123 | 162 | 191 | 157 | 139 | 107 | 72 | 68 | 84 | 92 | [74 empty] | SE PUEDE CARGAR HASTA AQUÍ
ER | GUALEGUAYCHÚ | 32.87 | 58.52 | 14 | IIIB | 0.1 | 11.5 | 23.7 | 33.8 | 67 | 84 | 67 | 62 | 93 | 3 | 22.6 | 0.53 | 18.1 | 14.6 | 50 | 115 | 0.009 | 0.008 | 145 | 1.45 | 30 | GUALEGUAYCHÚ | 25 | 23.9 | 23 | 18.8 | 14.5 | 12.5 | 11.5 | 14 | 15 | 18.8 | 20.8 | 23.9 | ER | GUALEGUAYCHÚ | 6.5 | 5.5 | 5 | 3.5 | 2.5 | 2 | 2 | 3 | 4 | 5 | 6 | 6.5 | ER | GUALEGUAYCHÚ | 65 | 79 | 123 | 162 | 191 | 157 | 139 | 107 | 72 | 68 | 84 | 92 | [74 empty] | PUERTAS
ER | GUALEGUAYCHÚ AERO | 33 | 58.62 | 24 | IIIB | 0.3 | 11.3 | 23.7 | 34.1 | 64 | 81 | 64 | 56 | 92 | 3 | 23.2 | 0.53 | 18.1 | 14.6 | 50 | 115 | 0.009 | 0.008 | 145 | 1.45 | 30 | GUALEGUAYCHÚ AERO | 24.8 | 23.6 | 21.8 | 17.4 | 14.2 | 11.6 | 11.4 | 12.5 | 14.4 | 17.3 | 20 | 22.8 | ER | GUALEGUAYCHÚ AERO | 6.5 | 5.5 | 5 | 3.5 | 2.5 | 2 | 2 | 3 | 4 | 5 | 6 | 6.5 | ER | GUALEGUAYCHÚ AERO | 65 | 79 | 123 | 162 | 191 | 157 | 139 | 107 | 72 | 68 | 84 | 92 | [74 empty] | Madera Solida | 1.52
ER | MAZARUCA | 33.58 | 59.4 | 5 | IIIB | 0.9 | 11 | 22.9 | 33.5 | 68 | 82 | 68 | 51 | 101 | 3 | 22.7 | 0.53 | 18.1 | 14.6 | 50 | 115 | 0.009 | 0.008 | 145 | 1.45 | 30 | MAZARUCA | 23.9 | 22.9 | 21.2 | 16.1 | 13.6 | 10.8 | 10.7 | 12 | 13.9 | 16.5 | 19.6 | 21.7 | ER | MAZARUCA | 6.5 | 5.5 | 5 | 3.5 | 2.5 | 2 | 2 | 3 | 4 | 5 | 6 | 6.5 | ER | MAZARUCA | 65 | 79 | 123 | 162 | 191 | 157 | 139 | 107 | 72 | 68 | 84 | 92 | [74 empty] | Madera Solida con hasta 50% zona vidriada | 1.64
ER | PARANÁ AERO | 31.78 | 60.48 | 62 | IIB | 1.2 | 12.2 | 24.3 | 34.4 | 63 | 72 | 63 | 29 | 107 | 2 | 23.7 | 0.53 | 18.1 | 14.6 | 50 | 115 | 0.009 | 0.008 | 155 | 1.55 | 30 | PARANÁ AERO | 25.2 | 24.1 | 22.3 | 17 | 14.9 | 12.1 | 11.9 | 13.3 | 14.9 | 17.8 | 21.1 | 23.2 | ER | PARANÁ AERO | 6.5 | 5.5 | 5 | 3.5 | 3 | 2.5 | 2.5 | 3.5 | 4 | 5.5 | 6 | 6.5 | ER | PARANÁ AERO | 65 | 79 | 123 | 162 | 191 | 157 | 139 | 107 | 72 | 68 | 84 | 92 | [74 empty] | Madera Solida con hasta 100% zona vidriada | 1.91
ER | PARANÁ | 31.83 | 60.52 | 110 | IIB | 3.1 | 12.5 | 24.1 | 33.8 | 63 | 77 | 63 | 32 | 103 | 2 | 23.8 | 0.53 | 18.1 | 14.6 | 50 | 115 | 0.009 | 0.008 | 155 | 1.55 | 30 | PARANÁ | 25.5 | 24.4 | 23.5 | 19.3 | 15 | 12.4 | 12 | 14 | 15.8 | 19 | 21.5 | 24.5 | ER | PARANÁ | 6.5 | 5.5 | 5 | 3.5 | 3 | 2.5 | 2.5 | 3.5 | 4 | 5.5 | 6 | 6.5 | ER | PARANÁ | 65 | 79 | 123 | 162 | 191 | 157 | 139 | 107 | 72 | 68 | 84 | 92 | [74 empty] | Madera Liviana | 2.18
ER | SALTO GRANDE | 31.2 | 57.92 | 37 | IIIB | 3 | 909 | 22.9 | 33.5 | 68 | 82 | 68 | 51 | 101 | 3 | 22.7 | 0.53 | 18.1 | 14.6 | 50 | 115 | 0.009 | 0.008 | 155 | 1.55 | 30 | SALTO GRANDE | 24.1 | 23.1 | 21.1 | 16.7 | 14.2 | 10.9 | 11 | 11.8 | 14.1 | 17 | 20 | 22.5 | ER | SALTO GRANDE | 6.5 | 5.5 | 5 | 3.5 | 3 | 2.5 | 2.5 | 3 | 4 | 5.5 | 6 | 6.5 | ER | SALTO GRANDE | 65 | 79 | 123 | 162 | 191 | 157 | 139 | 107 | 72 | 68 | 84 | 92 | [74 empty] | Madera Liviana con hasta 50% zona vidriada | 2.52
ER | VICTORIA | 32.62 | 60.18 | 29 | IIIB | 2.1 | 1020 | 22.9 | 33.5 | 68 | 82 | 68 | 51 | 101 | 3 | 22.7 | 0.53 | 18.1 | 14.6 | 50 | 115 | 0.009 | 0.008 | 155 | 1.55 | 30 | VICTORIA | 25.1 | 24.1 | 22.3 | 17.3 | 15 | 11.8 | 11.8 | 13.1 | 15 | 17.7 | 20.7 | 22.8 | ER | VICTORIA | 6.5 | 5.5 | 5 | 3.5 | 2.5 | 2 | 2 | 3 | 4 | 5.5 | 6 | 6.5 | ER | VICTORIA | 65 | 79 | 123 | 162 | 191 | 157 | 139 | 107 | 72 | 68 | 84 | 92 | [74 empty] | Madera Liviana con hasta 100% zona vidriada | 2.63
ER | VILLAGUAY | 31.85 | 59.08 | 43 | IIB | 0.3 | 1121 | 24.3 | 34.4 | 63 | 72 | 63 | 29 | 107 | 2 | 23.7 | 0.53 | 18.1 | 14.6 | 50 | 115 | 0.009 | 0.008 | 155 | 1.55 | 30 | VILLAGUAY | 25.2 | 24 | 21.2 | 17.5 | 14.3 | 11.8 | 11.3 | 12.7 | 15.2 | 17.9 | 21.4 | 23.9 | ER | VILLAGUAY | 6.5 | 5.5 | 5 | 3.5 | 3 | 2 | 2.5 | 3 | 4 | 5.5 | 6 | 6.5 | ER | VILLAGUAY | 65 | 79 | 123 | 162 | 191 | 157 | 139 | 107 | 72 | 68 | 84 | 92 | [74 empty] | PVC | 2.8
FM | FORMOSA | 26.2 | 58.23 | 60 | IB | 5.7 | 17.2 | 26.6 | 36.5 | 71 | 76 | 71 | 58 | 159 | 1 | 26.6 | 0.49 | 6.2 | 19.7 | 31 | 101 | 0.009 | 0.01 | 155 | 1.55 | 25 | FORMOSA | 28 | 27.2 | 26 | 22 | 19.5 | 17.8 | 17 | 19.6 | 20.5 | 24 | 25 | 26 | FM | FORMOSA | 6 | 5.5 | 4.5 | 3.5 | 3 | 2.5 | 2.5 | 3 | 4 | 5 | 5.5 | 6.5 | FM | FORMOSA | 171 | 143 | 151 | 155 | 108 | 68 | 47 | 52 | 86 | 132 | 157 | 149 | [74 empty] | Metal sin Ruptura de Puente Térmico | 5.8
FM | LAS LOMITAS | 24.7 | 60.58 | 130 | IA | 2.4 | 17.3 | 27.4 | 38.2 | 64 | 68 | 64 | 13 | 114 | 1 | 27.3 | 0.47 | 6.2 | 19.7 | 31 | 101 | 0.009 | 0.01 | 175 | 1.75 | 25 | LAS LOMITAS | 27.9 | 27.4 | 25.1 | 21.2 | 18.1 | 17.6 | 16.4 | 18.9 | 21.6 | 23.7 | 25.5 | 27 | FM | LAS LOMITAS | 6 | 5.5 | 4.5 | 3.5 | 3 | 2.5 | 2.5 | 3 | 4 | 5 | 5.5 | 6 | FM | LAS LOMITAS | 171 | 143 | 151 | 155 | 108 | 68 | 47 | 52 | 86 | 132 | 157 | 149 | [74 empty] | Metal con Ruptura de Puente Térmico | 3.3
FM | SAN FRANCISCO | 26.2 | 58.7 | 75 | IA | 4.7 | 17 | 27 | 38.1 | 70 | 77 | 70 | 39 | 163 | 1 | 27.1 | 0.49 | 6.2 | 19.7 | 31 | 101 | 0.009 | 0.01 | 155 | 1.55 | 25 | SAN FRANCISCO | 24.3 | 24 | 20.8 | 17.4 | 14.3 | 11.3 | 10.7 | 12 | 14.7 | 17.6 | 20.8 | 23.6 | FM | SAN FRANCISCO | 6 | 5.5 | 4.5 | 3.5 | 3 | 2.5 | 2.5 | 3 | 4 | 5 | 5.5 | 6.5 | FM | SAN FRANCISCO | 171 | 143 | 151 | 155 | 108 | 68 | 47 | 52 | 86 | 132 | 157 | 149 | [74 empty] | Metal Normal | 5.7
FM | TACAAGLE | 24.97 | 58.82 | 87 | IA | 5.9 | 18.3 | 27.7 | 38.2 | 68 | 73 | 68 | 32 | 134 | 1 | 27.8 | 0.49 | 6.2 | 19.7 | 31 | 101 | 0.009 | 0.01 | 165 | 1.65 | 25 | TACAAGLE | 28.2 | 27.7 | 25.7 | 21.8 | 19.4 | 17.7 | 17.1 | 19.2 | 21.2 | 23.4 | 25.3 | 27.3 | FM | TACAAGLE | 6 | 5.5 | 4.5 | 3.5 | 3 | 2.5 | 2.5 | 3 | 4 | 5 | 5.5 | 6.5 | FM | TACAAGLE | 171 | 143 | 151 | 155 | 108 | 68 | 47 | 52 | 86 | 132 | 157 | 149 | [74 empty] | PVC (Tres Cámaras) | 1.8
JJ | ALTO DEL COMEDERO | 24.23 | 65.28 | 1253 | IIIB | -0.6 | 11.5 | 20.2 | 30 | 80 | 70 | 80 | 4 | 183 | 3 | 20.8 | 0.47 | 7.9 | 12.3 | 43 | 88 | 0.009 | 0.007 | 105 | 1.05 | 25 | ALTO DEL COMEDERO | 21.5 | 20.7 | 19.7 | 15.9 | 14 | 11.7 | 11.3 | 13.7 | 16.4 | 18.6 | 20.1 | 21 | JJ | ALTO DEL COMEDERO | 5 | 4.5 | 4.5 | 3.5 | 3 | 3 | 3 | 3 | 4.5 | 4.5 | 5 | 5.5 | JJ | ALTO DEL COMEDERO | 195 | 186 | 125 | 35 | 13 | 13 | 9 | 7 | 9 | 44 | 86 | 142 | [74 empty] | PVC (Dos Cámaras) | 2.2
JJ | HUMAHUACA | 23.2 | 65.37 | 2980 | IVA | -8.7 | 8.4 | 14.8 | 27.1 | 63 | 44 | 63 | 0 | 41 | 4 | 15.4 | 0.47 | 7.9 | 12.3 | 43 | 88 | 0.009 | 0.007 | 75 | 0.75 | 25 | HUMAHUACA | 16.3 | 15.6 | 14.8 | 11.6 | 8.2 | 5.1 | 5.1 | 7.8 | 11.3 | 13.5 | 15.2 | 15.6 | JJ | HUMAHUACA | 5.5 | 5 | 4.5 | 3.5 | 3 | 3 | 3 | 3 | 4.5 | 4.5 | 5 | 5.5 | JJ | HUMAHUACA | 195 | 186 | 125 | 35 | 13 | 13 | 9 | 7 | 9 | 44 | 86 | 142 | [74 empty] | SE PUEDE CARGAR HASTA AQUÍ
JJ | JUJUY | 24.18 | 65.3 | 1303 | IIIB | -1.5 | 11.4 | 21 | 31.2 | 78 | 71 | 78 | 7 | 167 | 3 | 21 | 0.47 | 7.9 | 12.3 | 43 | 88 | 0.009 | 0.007 | 105 | 1.05 | 25 | JUJUY | 21.5 | 20.7 | 19.7 | 15.9 | 14 | 11.7 | 11.3 | 13.7 | 16.4 | 18.6 | 20.1 | 21 | JJ | JUJUY | 5 | 4.5 | 4.5 | 3.5 | 3 | 3 | 3 | 3 | 4.5 | 4.5 | 5 | 5.5 | JJ | JUJUY | 195 | 186 | 125 | 35 | 13 | 13 | 9 | 7 | 9 | 44 | 86 | 142
JJ | JUJUY EL CADILLAL | 24.38 | 65.08 | 905 | IIIB | 0.2 | 13.3 | 23.6 | 34 | 68 | 63 | 68 | 2 | 122 | 3 | 23.6 | 0.47 | 7.9 | 12.3 | 43 | 88 | 0.009 | 0.007 | 105 | 1.05 | 25 | JUJUY EL CADILLAL | 24.2 | 23.4 | 21.5 | 18.1 | 15.4 | 12.3 | 12.9 | 14.5 | 17.3 | 19.7 | 22.3 | 23.7 | JJ | JUJUY EL CADILLAL | 5 | 4.5 | 4.5 | 3.5 | 3 | 3 | 3 | 3 | 4.5 | 4.5 | 5 | 5.5 | JJ | JUJUY EL CADILLAL | 195 | 186 | 125 | 35 | 13 | 13 | 9 | 7 | 9 | 44 | 86 | 142
JJ | LA QUIACA | 22.1 | 65.6 | 3459 | V | -10.7 | 4.7 | 12.4 | 23.9 | 63 | 29 | 63 | 0 | 70 | 5 | 13.1 | 0.47 | 7.9 | 12.3 | 43 | 88 | 0.009 | 0.007 | 75 | 0.75 | 25 | LA QUIACA | 12.7 | 12.5 | 12 | 10.4 | 7 | 4.3 | 3.7 | 6 | 8.9 | 10.9 | 12 | 12.1 | JJ | LA QUIACA | 6 | 5.5 | 5 | 5.5 | 4.5 | 4.5 | 4 | 5 | 5 | 6.5 | 5.5 | 6.5 | JJ | LA QUIACA | 195 | 186 | 125 | 35 | 13 | 13 | 9 | 7 | 9 | 44 | 86 | 142
LP | GENERAL PICO | 35.7 | 63.75 | 141 | IIIA | -4 | 8.9 | 23.4 | 34.4 | 56 | 74 | 54 | 15 | 78 | 3 | 22.5 | 0.55 | 36.9 | 3.4 | 185 | 41 | 0.014 | 0.019 | 130 | 1.3 | 35 | GENERAL PICO | 24.3 | 23.2 | 19.7 | 15.5 | 11.7 | 8.1 | 8 | 9.6 | 12.6 | 16 | 19.9 | 23.1 | LP | GENERAL PICO | 6.5 | 6 | 4.5 | 3 | 2.5 | 1.5 | 2 | 3 | 4 | 5 | 6 | 6.5 | LP | GENERAL PICO | 4 | 6 | 8 | 41 | 126 | 154 | 133 | 99 | 53 | 26 | 15 | 8
LP | GUATRACHE | 37.63 | 63.57 | 175 | IVC | -3.5 | 8.4 | 21.9 | 33.2 | 55 | 52 | 55 | 19 | 68 | 4 | 21.4 | 0.55 | 36.9 | 3.4 | 185 | 41 | 0.014 | 0.019 | 130 | 1.3 | 35 | GUATRACHE | 23.1 | 22.3 | 19 | 14.1 | 10.5 | 7.3 | 6.7 | 8.8 | 10.9 | 13.9 | 18.4 | 21.4 | LP | GUATRACHE | 6.5 | 6 | 4.5 | 3 | 2 | 1.5 | 2 | 2.5 | 3.5 | 5 | 6 | 7 | LP | GUATRACHE | 4 | 6 | 8 | 41 | 126 | 154 | 133 | 99 | 53 | 26 | 15 | 8
LP | MACACHIN | 37.13 | 63.68 | 142 | IVC | -4.1 | 8.2 | 22.5 | 34.3 | 54 | 71 | 54 | 19 | 70 | 4 | 21.9 | 0.55 | 36.9 | 3.4 | 185 | 41 | 0.014 | 0.019 | 130 | 1.3 | 35 | MACACHIN | 23.6 | 22.4 | 19 | 14.4 | 10.5 | 7.5 | 7.2 | 8.6 | 11.4 | 15 | 19.2 | 22.1 | LP | MACACHIN | 6.5 | 6 | 4.5 | 3 | 2 | 1.5 | 2 | 2.5 | 4 | 5 | 6 | 7 | LP | MACACHIN | 4 | 6 | 8 | 41 | 126 | 154 | 133 | 99 | 53 | 26 | 15 | 8
LP | PUELCHES | 38.13 | 65.92 | 232 | IVC | -6 | 7.3 | 17.4 | 28.1 | 51 | 69 | 51 | 14 | 21 | 4 | 17.3 | 0.55 | 36.9 | 3.4 | 185 | 41 | 0.014 | 0.019 | 130 | 1.3 | 35 | PUELCHES | 25 | 24 | 21.5 | 15.8 | 11.5 | 8.3 | 7.5 | 10 | 12.5 | 16 | 20.3 | 24 | LP | PUELCHES | 7 | 6.5 | 5 | 3 | 2 | 1.5 | 2 | 2.5 | 3.5 | 5 | 6 | 7 | LP | PUELCHES | 4 | 6 | 8 | 41 | 126 | 154 | 133 | 99 | 53 | 26 | 15 | 8
LP | QUEMU QUEMU | 36.07 | 63.57 | 120 | IIIA | -3.9 | 86 | 23.2 | 34.8 | 54 | 71 | 54 | 18 | 73 | 3 | 22.8 | 0.55 | 36.9 | 3.4 | 185 | 41 | 0.014 | 0.019 | 130 | 1.3 | 35 | QUEMU QUEMU | 24.2 | 23.2 | 20.1 | 14.8 | 11.7 | 7.9 | 8.1 | 9.9 | 12.4 | 15.7 | 19.8 | 22.5 | LP | QUEMU QUEMU | 6.5 | 6 | 4.5 | 3 | 2.5 | 1.5 | 2 | 3 | 4 | 5 | 6 | 6.5 | LP | QUEMU QUEMU | 4 | 6 | 8 | 41 | 126 | 154 | 133 | 99 | 53 | 26 | 15 | 8
LP | SANTA ROSA | 36.57 | 64.27 | 189 | IIIA | -4.9 | 8.2 | 22.3 | 33.8 | 59 | 76 | 59 | 17 | 74 | 3 | 21.6 | 0.55 | 36.9 | 3.4 | 185 | 41 | 0.014 | 0.019 | 130 | 1.3 | 35 | SANTA ROSA | 23.4 | 22.6 | 20 | 14.1 | 10.9 | 7.7 | 8 | 9.2 | 11.8 | 14.9 | 19.2 | 22.2 | LP | SANTA ROSA | 6.5 | 6 | 4.5 | 3 | 2.5 | 1.5 | 2 | 3 | 4 | 5 | 6 | 7 | LP | SANTA ROSA | 4 | 6 | 8 | 41 | 126 | 154 | 133 | 99 | 53 | 26 | 15 | 8
LR | CHAMICAL | 30.37 | 66.28 | 461 | IIA | -0.2 | 12.6 | 25.9 | 36.6 | 54 | 58 | 54 | 4 | 67 | 2 | 25.7 | 0.49 | 7.9 | 12.3 | 165 | 50 | 0.009 | 0.007 | 155 | 1.55 | 30 | CHAMICAL | 26.9 | 25.5 | 23.3 | 19.5 | 16 | 12.2 | 11.9 | 14.3 | 17.5 | 21.6 | 24.1 | 26.4 | LR | CHAMICAL | 5.5 | 5 | 4 | 3.5 | 3 | 2.5 | 2.5 | 3.5 | 4.5 | 5 | 5.5 | 5.5 | LR | CHAMICAL | 71 | 58 | 54 | 18 | 10 | 3 | 4 | 5 | 6 | 20 | 30 | 51
LR | CHEPES | 31.33 | 66.6 | 658 | IIA | -0.8 | 11.5 | 25.8 | 37.2 | 57 | 63 | 57 | 5 | 60 | 2 | 26.2 | 0.51 | 7.9 | 12.3 | 165 | 50 | 0.009 | 0.007 | 145 | 1.45 | 30 | CHEPES | 26.5 | 25.5 | 23 | 18.1 | 14.4 | 10.9 | 10.8 | 12.7 | 16.4 | 19.4 | 22.5 | 25 | LR | CHEPES | 5.5 | 5 | 4 | 3.5 | 3 | 2.5 | 2.5 | 3.5 | 4.5 | 5 | 5.5 | 6 | LR | CHEPES | 71 | 58 | 54 | 18 | 10 | 3 | 4 | 5 | 6 | 20 | 30 | 51
LR | CHILECITO | 29.17 | 67.52 | 1170 | IIIA | -2.2 | 10.3 | 23.4 | 34.6 | 60 | 59 | 60 | 5 | 33 | 3 | 23.3 | 0.49 | 7.9 | 12.3 | 165 | 50 | 0.009 | 0.007 | 95 | 0.95 | 30 | CHILECITO | 25.8 | 24.9 | 21.3 | 16.6 | 13 | 9.7 | 9.4 | 12.2 | 15.1 | 18.5 | 22.5 | 24.7 | LR | CHILECITO | 5.5 | 5.5 | 5 | 4 | 3.5 | 3 | 3 | 4 | 5 | 6 | 6.5 | 7 | LR | CHILECITO | 71 | 58 | 54 | 18 | 10 | 3 | 4 | 5 | 6 | 20 | 30 | 51
LR | LA RIOJA | 29.38 | 66.82 | 430 | IA | -0.6 | 12.2 | 27.3 | 38.8 | 56 | 60 | 56 | 4 | 53 | 1 | 27.4 | 0.49 | 7.9 | 12.3 | 165 | 50 | 0.009 | 0.007 | 155 | 1.55 | 30 | LA RIOJA | 28 | 26.6 | 24 | 19 | 14.8 | 11.4 | 10.9 | 13.8 | 17.5 | 21.3 | 25 | 27.3 | LR | LA RIOJA | 5.5 | 5.5 | 4.5 | 3.5 | 3 | 2.5 | 2.5 | 3.5 | 4.5 | 4.5 | 5.5 | 6 | LR | LA RIOJA | 71 | 58 | 54 | 18 | 10 | 3 | 4 | 5 | 6 | 20 | 30 | 51
MZ | BARDAS BLANCAS | 35.87 | 69.8 | 1450 | V | -5.7 | 5.2 | 18.5 | 30.5 | 36 | 63 | 36 | 0 | 0 | 5 | 18.4 | 0.53 | 29.7 | 8 | 200 | 123 | 0.004 | 0.009 | 115 | 1.15 | 35 | BARDAS BLANCAS | 18.3 | 17.4 | 14.8 | 10.6 | 7.2 | 4 | 3.6 | 5.1 | 7.3 | 10.9 | 14.3 | 17.1 | MZ | BARDAS BLANCAS | 7.5 | 6.5 | 5 | 3 | 2.5 | 1.5 | 2.5 | 3 | 4.5 | 6 | 7 | 7.5 | MZ | BARDAS BLANCAS | 34 | 31 | 27 | 12 | 9 | 7 | 8 | 6 | 11 | 20 | 21 | 27
MZ | COLONIA ALVEAR | 35 | 67.65 | 465 | IVB | -3.2 | 8.5 | 22.7 | 35.5 | 36 | 63 | 53 | 6 | 36 | 4 | 22.8 | 0.53 | 29.7 | 8 | 200 | 123 | 0.004 | 0.009 | 145 | 1.45 | 35 | COLONIA ALVEAR | 23.8 | 23.5 | 20.6 | 15 | 11.7 | 8.2 | 8.4 | 10.2 | 12.9 | 16.3 | 20.5 | 22.7 | MZ | COLONIA ALVEAR | 7 | 6 | 5 | 3.5 | 2.5 | 2 | 2.5 | 3.5 | 4.5 | 5.5 | 7 | 7.5 | MZ | COLONIA ALVEAR | 34 | 31 | 27 | 12 | 9 | 7 | 8 | 6 | 11 | 20 | 21 | 27
MZ | CRISTO REDENTOR | 32.83 | 70.08 | 3832 | VI | -16.2 | -6.6 | 3.2 | 12.5 | 58 | 65 | 58 | 0 | 0 | 6 | 3.6 | 0.51 | 29.7 | 8 | 200 | 123 | 0.004 | 0.009 | 95 | 0.95 | 35 | CRISTO REDENTOR | 22.2 | 21.6 | 20 | 16.9 | 14.4 | 13.2 | 13.3 | 14.5 | 15.7 | 17.6 | 19.9 | 20.5 | MZ | CRISTO REDENTOR | 7 | 6.5 | 5.5 | 4 | 3 | 2 | 2 | 3 | 5 | 6 | 7 | 7.5 | MZ | CRISTO REDENTOR | 34 | 31 | 27 | 12 | 9 | 7 | 8 | 6 | 11 | 20 | 21 | 27
MZ | CHACRAS DE CORIA | 32.98 | 68.87 | 921 | IVA | -3.9 | 7 | 21.6 | 31.9 | 55 | 57 | 55 | 4 | 31 | 4 | 21 | 0.51 | 29.7 | 8 | 200 | 123 | 0.004 | 0.009 | 110 | 1.1 | 35 | CHACRAS DE CORIA | 22.9 | 21.8 | 19.2 | 14.9 | 10.8 | 7.8 | 7.4 | 9.3 | 12.6 | 16.1 | 19.6 | 22 | MZ | CHACRAS DE CORIA | 7 | 6 | 5 | 4 | 3 | 2.5 | 3 | 3.5 | 5 | 6 | 7 | 7.5 | MZ | CHACRAS DE CORIA | 34 | 31 | 27 | 12 | 9 | 7 | 8 | 6 | 11 | 20 | 21 | 27
MZ | ING DAGOBERT SARDINA | 33.3 | 69.2 | 750 | IVA | -5.1 | 6.9 | 23.2 | 34.1 | 52 | 67 | 52 | 3 | 32 | 4 | 22.6 | 0.51 | 29.7 | 8 | 200 | 123 | 0.004 | 0.009 |  | 0 | 35 | ING DAGOBERT SARDINA | 23.6 | 22.4 | 19.9 | 15.4 | 11.5 | 8.2 | 7.8 | 10.1 | 13.2 | 16.9 | 20.1 | 22.6 | MZ | ING DAGOBERT SARDINA | [10 empty] | 7 | 7.5 | MZ | ING DAGOBERT SARDINA | 34 | 31 | 27 | 12 | 9 | 7 | 8 | 6 | 11 | 20 | 21 | 27
MZ | MALARGUE | 35.5 | 69.58 | 1423 | V | -9.6 | 4.3 | 18.7 | 30.6 | 49 | 65 | 49 | 20 | 17 | 5 | 17.9 | 0.53 | 29.7 | 8 | 200 | 123 | 0.004 | 0.009 | 105 | 1.05 | 35 | MALARGUE | 19.1 | 18.3 | 15.6 | 11.5 | 7.8 | 4.8 | 4.1 | 5.8 | 8.1 | 11.7 | 15 | 17.7 | MZ | MALARGUE | 7.5 | 6.5 | 5 | 3.5 | 2.5 | 2 | 2.5 | 3 | 4.5 | 6 | 7 | 7.5 | MZ | MALARGUE | 34 | 31 | 27 | 12 | 9 | 7 | 8 | 6 | 11 | 20 | 21 | 27
MZ | MENDOZA AERO | 32.83 | 68.78 | 704 | IVA | -3.1 | 8.3 | 24.2 | 35.2 | 50 | 58 | 51 | 4 | 23 | 4 | 23.8 | 0.51 | 29.7 | 8 | 200 | 123 | 0.004 | 0.009 | 110 | 1.1 | 35 | MENDOZA AERO | 23.6 | 22.7 | 19.5 | 16.4 | 12.1 | 8 | 7.8 | 10.5 | 13 | 16.8 | 20.3 | 22.5 | MZ | MENDOZA AERO | 7 | 6 | 5.5 | 4 | 3 | 2 | 3 | 3.5 | 5 | 6 | 7 | 7.5 | MZ | MENDOZA AERO | 34 | 31 | 27 | 12 | 9 | 7 | 8 | 6 | 11 | 20 | 21 | 27 | [74 empty] | SE PUEDE CARGAR HASTA AQUÍ
MZ | MENDOZA | 32.88 | 68.85 | 828 | IVA | -1.2 | 8.8 | 22.9 | 33 | 54 | 60 | 50 | 2 | 29 | 4 | 23.2 | 0.51 | 29.7 | 8 | 200 | 123 | 0.004 | 0.009 | 110 | 1.1 | 35 | MENDOZA | 24 | 22.8 | 20.2 | 15.9 | 11.9 | 8.5 | 8.1 | 10.4 | 13.5 | 17.2 | 20.7 | 23.2 | MZ | MENDOZA | 7 | 6 | 5.5 | 4 | 3 | 2 | 3 | 3.5 | 5 | 6 | 7 | 7.5 | MZ | MENDOZA | 34 | 31 | 27 | 12 | 9 | 7 | 8 | 6 | 11 | 20 | 21 | 27
MZ | PUENTE DEL INCA | 32.82 | 69.9 | 2720 | VI | -7.9 | 0.9 | 20.4 | 31.5 | 36 | 50 | 36 | 57 | 26 | 6 | 19.4 | 0.51 | 29.7 | 8 | 200 | 123 | 0.004 | 0.009 | 95 | 0.95 | 35 | PUENTE DEL INCA | 12.5 | 12.6 | 10.9 | 7.6 | 3.2 | -0.4 | 0.3 | 1.8 | 3.3 | 4.7 | 8.9 | 11.3 | MZ | PUENTE DEL INCA | 7.5 | 6.5 | 5.5 | 4 | 3 | 2 | 2.5 | 3.5 | 5 | 6 | 7 | 7.5 | MZ | PUENTE DEL INCA | 34 | 31 | 27 | 12 | 9 | 7 | 8 | 6 | 11 | 20 | 21 | 27
MZ | SAN CARLOS | 33.77 | 69.03 | 940 | IVB | -6.5 | 5.9 | 20.4 | 32.8 | 53 | 67 | 53 | 9 | 31 | 4 | 19.6 | 0.51 | 29.7 | 8 | 200 | 123 | 0.004 | 0.009 | 130 | 1.3 | 35 | SAN CARLOS | 20.6 | 19.7 | 17.4 | 12.7 | 8.9 | 5.9 | 5.8 | 7.4 | 10.2 | 13.4 | 17.6 | 19.6 | MZ | SAN CARLOS | 7 | 6 | 5.5 | 4 | 3 | 2 | 2.5 | 3.5 | 4.5 | 6 | 7 | 7.5 | MZ | SAN CARLOS | 34 | 31 | 27 | 12 | 9 | 7 | 8 | 6 | 11 | 20 | 21 | 27
MZ | SAN MARTIN | 33.08 | 68.42 | 653 | IIIA | -4.1 | 7.9 | 23.1 | 35.2 | 54 | 62 | 54 | 2 | 28 | 3 | 23.2 | 0.51 | 29.7 | 8 | 200 | 123 | 0.004 | 0.009 | 145 | 1.45 | 35 | SAN MARTIN | 15.8 | 15.4 | 13.2 | 9.8 | 7.1 | 4.7 | 4.3 | 4.8 | 6.5 | 9.5 | 12.2 | 14.6 | MZ | SAN MARTIN | 7 | 6 | 5 | 4 | 3 | 2.5 | 3 | 3.5 | 4.5 | 5.5 | 7 | 7.5 | MZ | SAN MARTIN | 34 | 31 | 27 | 12 | 9 | 7 | 8 | 6 | 11 | 20 | 21 | 27
MZ | SAN RAFAEL | 34.58 | 68.4 | 748 | IVB | -3.2 | 8.1 | 22.5 | 33.7 | 50 | 61 | 50 | 5 | 39 | 4 | 21.5 | 0.53 | 29.7 | 8 | 200 | 123 | 0.004 | 0.009 | 130 | 1.3 | 35 | SAN RAFAEL | 23 | 22.5 | 19.3 | 13.7 | 10.1 | 7 | 7.3 | 8.8 | 11.9 | 15.3 | 19.4 | 21.6 | MZ | SAN RAFAEL | 7 | 6 | 5 | 3.5 | 3 | 2 | 2.5 | 3.5 | 4.5 | 6 | 7 | 7.5 | MZ | SAN RAFAEL | 34 | 31 | 27 | 12 | 9 | 7 | 8 | 6 | 11 | 20 | 21 | 27
MS | CERRO AZUL | 27.65 | 55.43 | 270 | IB | 3.9 | 16.2 | 24.7 | 34.6 | 72 | 76 | 72 | 120 | 169 | 1 | 24.6 | 0.51 | 7.3 | 12.6 | 30 | 95 | 0.009 | 0.008 | 130 | 1.3 | 30 | CERRO AZUL | 25.3 | 24.8 | 23.2 | 19.3 | 16.7 | 15.2 | 15.1 | 16.6 | 18.3 | 20.6 | 22.6 | 23.9 | MS | CERRO AZUL | 6 | 5.5 | 4.5 | 3.5 | 3 | 2.5 | 2.5 | 3 | 4.5 | 5.5 | 6 | 6 | MS | CERRO AZUL | 140 | 160 | 132 | 157 | 142 | 130 | 99 | 96 | 134 | 176 | 148 | 141
MS | IGUAZÚ | 25.68 | 54.45 | 180 | IB | 1.9 | 15.4 | 24.7 | 35.8 | 80 | 85 | 80 | 104 | 152 | 1 | 25 | 0.49 | 7.3 | 12.6 | 30 | 95 | 0.009 | 0.008 | 130 | 1.3 | 30 | IGUAZÚ | 24.9 | 25 | 23.7 | 20.2 | 17.1 | 15.4 | 15.8 | 16.4 | 18.5 | 20.6 | 22.5 | 24.1 | MS | IGUAZÚ | 6 | 5.5 | 4.5 | 3.5 | 3 | 2.5 | 2.5 | 3 | 4.5 | 5.5 | 6 | 6 | MS | IGUAZÚ | 140 | 160 | 132 | 157 | 142 | 130 | 99 | 96 | 134 | 176 | 148 | 141
MS | LORETO | 27.35 | 55.5 | 163 | IB | 4.4 | 16 | 24.9 | 35.3 | 80 | 85 | 80 | 138 | 177 | 1 | 24.7 | 0.51 | 7.3 | 12.6 | 30 | 95 | 0.009 | 0.008 | 130 | 1.3 | 30 | LORETO | 27.7 | 26.2 | 24 | 19.8 | 16.8 | 13.6 | 13.2 | 15.6 | 18.7 | 21.9 | 24.7 | 27.1 | MS | LORETO | 6 | 5.5 | 4.5 | 3.5 | 3 | 2.5 | 2.5 | 3 | 4.5 | 5.5 | 6 | 6 | MS | LORETO | 140 | 160 | 132 | 157 | 142 | 130 | 99 | 96 | 134 | 176 | 148 | 141
MS | OBERA | 27.48 | 55.13 | 343 | IB | 5.4 | 16.1 | 24.8 | 35.3 | 71 | 73 | 71 | 116 | 164 | 1 | 25.2 | 0.51 | 7.3 | 12.6 | 30 | 95 | 0.009 | 0.008 | 130 | 1.3 | 30 | OBERA | 24.9 | 24.2 | 22.7 | 19.1 | 16.4 | 14.9 | 15 | 16.4 | 18.1 | 20.4 | 22.4 | 23.4 | MS | OBERA | 6 | 5.5 | 4.5 | 3.5 | 3 | 2.5 | 2.5 | 3 | 4.5 | 5.5 | 6 | 6 | MS | OBERA | 140 | 160 | 132 | 157 | 142 | 130 | 99 | 96 | 134 | 176 | 148 | 141
MS | POSADAS | 27.37 | 55.97 | 133 | IB | 4.7 | 16.5 | 25.6 | 35.6 | 71 | 77 | 71 | 94 | 157 | 1 | 25.6 | 0.51 | 7.3 | 12.6 | 30 | 95 | 0.009 | 0.008 | 130 | 1.3 | 30 | POSADAS | 26.1 | 25.8 | 24.3 | 20.7 | 18.2 | 16.3 | 15.9 | 17.2 | 18.7 | 21.1 | 23.3 | 25.5 | MS | POSADAS | 6 | 5.5 | 4.5 | 3.5 | 3 | 2.5 | 2.5 | 3 | 4.5 | 5.5 | 6 | 6 | MS | POSADAS | 140 | 160 | 132 | 157 | 142 | 130 | 99 | 96 | 134 | 176 | 148 | 141
NQ | CUTRAL CO | 38.95 | 69.22 | 612 | V | -3.7 | 6.4 | 20.5 | 32.5 | 34 | 61 | 34 | 11 | 13 | 5 | 20.4 | 0.55 | 86.3 | 0 | 300 | 0 | 0.021 | 0 | 130 | 1.3 | 40 | CUTRAL CO | 21 | 19.5 | 17.5 | 11.3 | 8 | 5 | 4 | 6.8 | 10 | 13.5 | 16.5 | 20 | NQ | CUTRAL CO | 7.5 | 6.5 | 5 | 3 | 2 | 1.5 | 1.5 | 2.5 | 4 | 5.5 | 7 | 7.5 | NQ | CUTRAL CO | 12 | 10 | 18 | 14 | 17 | 15 | 14 | 12 | 14 | 22 | 12 | 12
NQ | LAS LAJAS | 38.53 | 70.38 | 713 | V | -5.7 | 6 | 18.7 | 30.5 | 49 | 69 | 49 | 27 | 11 | 5 | 17.8 | 0.55 | 86.3 | 0 | 300 | 0 | 0.021 | 0 | 110 | 1.1 | 40 | LAS LAJAS | 19 | 18 | 16 | 11 | 8 | 6 | 4.5 | 6.5 | 9 | 11.5 | 14.5 | 17.5 | NQ | LAS LAJAS | 7.5 | 6.5 | 5 | 3 | 2 | 1.5 | 1.5 | 2.5 | 4 | 5.5 | 7 | 7.5 | NQ | LAS LAJAS | 12 | 10 | 18 | 14 | 17 | 15 | 14 | 12 | 14 | 22 | 12 | 12
NQ | NEUQUÉN | 38.95 | 68.13 | 270 | IVB | -5.8 | 6.4 | 19 | 34 | 38 | 64 | 38 | 8 | 11 | 4 | 21.6 | 0.55 | 86.3 | 0 | 300 | 0 | 0.021 | 0 | 130 | 1.3 | 40 | NEUQUÉN | 22.1 | 21.2 | 17.8 | 13.3 | 9.5 | 6.2 | 6.1 | 8.2 | 11 | 14.8 | 18.7 | 21.2 | NQ | NEUQUÉN | 7.5 | 6.5 | 5 | 3 | 2 | 1.5 | 1.5 | 2.5 | 3.5 | 5.5 | 7 | 7.5 | NQ | NEUQUÉN | 12 | 10 | 18 | 14 | 17 | 15 | 14 | 12 | 14 | 22 | 12 | 12
RN | ALTO VALLE | 39.02 | 67.67 | 242 | IVB | -6.4 | 6.9 | 21.4 | 33.6 | 48 | 64 | 48 | 10 | 13 | 4 | 20.5 | 0.55 | 86.3 | 0 | 300 | 0 | 0.021 | 0 | 130 | 1.3 | 40 | ALTO VALLE | 21.7 | 20.8 | 17.8 | 12.9 | 9.3 | 6 | 5.9 | 8.1 | 10.8 | 14.7 | 18.6 | 21 | RN | ALTO VALLE | 7.5 | 6.5 | 5 | 3 | 2 | 1.5 | 1.5 | 2.5 | 3.5 | 5.5 | 6.5 | 7.5 | RN | ALTO VALLE | 18 | 21 | 28 | 22 | 27 | 19 | 21 | 17 | 16 | 23 | 18 | 20
RN | BARILOCHE | 41.15 | 71.17 | 836 | VI | -6.4 | 2.5 | 13.2 | 23.9 | 62 | 84 | 62 | 124 | 30 | 6 | 12.5 | 0.53 | 86.3 | 0 | 300 | 0 | 0.021 | 0 | 95 | 0.95 | 40 | BARILOCHE | 14.3 | 14.1 | 11.8 | 8.3 | 5.7 | 3.2 | 2.5 | 3.1 | 4.9 | 7.7 | 10.8 | 13.4 | RN | BARILOCHE | 7 | 6 | 4.5 | 3 | 2 | 1 | 1.5 | 2.5 | 4 | 5.5 | 6.5 | 7.5 | RN | BARILOCHE | 18 | 21 | 28 | 22 | 27 | 19 | 21 | 17 | 16 | 23 | 18 | 20
RN | CATEDRAL 2000 | 41.25 | 71.62 | 1955 | VI | -9 | -2.7 | 6.9 | 15.4 | 70 | 86 | 70 | 231 | 63 | 6 | 6.8 | 0.53 | 86.3 | 0 | 300 | 0 | 0.021 | 0 | 95 | 0.95 | 40 | CATEDRAL 2000 | 22.1 | 21.2 | 17.8 | 13.3 | 9.5 | 6.2 | 6.1 | 8.2 | 11 | 14.8 | 18.7 | 21.2 | RN | CATEDRAL 2000 | 7.5 | 6.5 | 5 | 3 | 2 | 1.5 | 1.5 | 2.5 | 4 | 5.5 | 6.5 | 7.5 | RN | CATEDRAL 2000 | 18 | 21 | 28 | 22 | 27 | 19 | 21 | 17 | 16 | 23 | 18 | 20
RN | CIPOLLETTI | 38.95 | 67.98 | 265 | IVB | -4.1 | 7.1 | 21.4 | 33.4 | 41 | 62 | 40 | 10 | 11 | 4 | 21.5 | 0.55 | 86.3 | 0 | 300 | 0 | 0.021 | 0 | 130 | 1.3 | 40 | CIPOLLETTI | 21.8 | 20.8 | 17.5 | 12.9 | 9.2 | 6 | 6 | 7.9 | 10.9 | 14.6 | 18.7 | 21.1 | RN | CIPOLLETTI | 7.5 | 6.5 | 5 | 3 | 2 | 1.5 | 1.5 | 2.5 | 3.5 | 5.5 | 6.5 | 7 | RN | CIPOLLETTI | 18 | 21 | 28 | 22 | 27 | 19 | 21 | 17 | 16 | 23 | 18 | 20
RN | CHOELE CHOEL | 39.28 | 65.65 | 131 | IVC | -2.8 | 8.4 | 23 | 34.7 | 40 | 61 | 41 | 15 | 22 | 4 | 22.7 | 0.55 | 86.3 | 0 | 300 | 0 | 0.021 | 0 | 130 | 1.3 | 40 | CHOELE CHOEL | 23.9 | 22.7 | 20 | 14.5 | 11.1 | 6.9 | 7.6 | 9.7 | 11.7 | 15.7 | 19.7 | 21.9 | RN | CHOELE CHOEL | 7 | 6 | 5 | 3 | 2 | 1.5 | 1.5 | 2.5 | 3.5 | 5 | 6 | 7 | RN | CHOELE CHOEL | 18 | 21 | 28 | 22 | 27 | 19 | 21 | 17 | 16 | 23 | 18 | 20
RN | EL BOLSÓN | 41.93 | 71.55 | 310 | V | -4.3 | 3.9 | 15 | 26.6 | 66 | 84 | 66 | 138 | 37 | 5 | 14.3 | 0.53 | 86.3 | 0 | 300 | 0 | 0.021 | 0 | 95 | 0.95 | 40 | EL BOLSÓN | 16.3 | 15.7 | 13.3 | 9.7 | 7 | 4.5 | 3.9 | 5 | 7.4 | 10.3 | 13.2 | 15.2 | RN | EL BOLSÓN | 7 | 6 | 4.5 | 3 | 2 | 1 | 1.5 | 2.5 | 3.5 | 5 | 6.5 | 7 | RN | EL BOLSÓN | 18 | 21 | 28 | 22 | 27 | 19 | 21 | 17 | 16 | 23 | 18 | 20
RN | MAQUINCHAO | 41.25 | 68.73 | 888 | V | -10.7 | 2.5 | 16.6 | 29.2 | 42 | 70 | 42 | 14 | 12 | 5 | 15.6 | 0.53 | 86.3 | 0 | 300 | 0 | 0.021 | 0 | 105 | 1.05 | 40 | MAQUINCHAO | 17.3 | 16.9 | 13.9 | 9.2 | 5.8 | 1.6 | 1.7 | 3.7 | 5.9 | 9.6 | 13.8 | 16.2 | RN | MAQUINCHAO | 7.5 | 6.5 | 4.5 | 3 | 2 | 1.5 | 1.5 | 2.5 | 3.5 | 5.5 | 7 | 7.5 | RN | MAQUINCHAO | 18 | 21 | 28 | 22 | 27 | 19 | 21 | 17 | 16 | 23 | 18 | 20
RN | RIO COLORADO | 39.02 | 64.08 | 79 | IVC | -3.7 | 8.3 | 22.7 | 34.5 | 47 | 68 | 47 | 20 | 35 | 4 | 22.1 | 0.55 | 86.3 | 0 | 300 | 0 | 0.021 | 0 | 130 | 1.3 | 40 | RIO COLORADO | 23.3 | 22.5 | 19.8 | 14.3 | 10.9 | 7.8 | 7.6 | 9 | 11.3 | 15.3 | 18.9 | 21.4 | RN | RIO COLORADO | 6.5 | 6.5 | 4.5 | 3 | 2 | 1.5 | 1.5 | 2.5 | 3.5 | 5 | 7 | 7 | RN | RIO COLORADO | 18 | 21 | 28 | 22 | 27 | 19 | 21 | 17 | 16 | 23 | 18 | 20
RN | SAN ANTONIO OESTE | 40.73 | 64.95 | 7 | IVC | -1.5 | 8.9 | 21.7 | 32.7 | 50 | 67 | 50 | 16 | 19 | 4 | 21.9 | 0.53 | 86.3 | 0 | 300 | 0 | 0.021 | 0 | 130 | 1.3 | 40 | SAN ANTONIO OESTE | 23 | 22.3 | 19.8 | 15.1 | 11.6 | 8.2 | 8.2 | 9.9 | 11.9 | 15.3 | 18.9 | 21.4 | RN | SAN ANTONIO OESTE | 7 | 6 | 4.5 | 3 | 2 | 1.5 | 1.5 | 2.5 | 3.5 | 5 | 6 | 7 | RN | SAN ANTONIO OESTE | 18 | 21 | 28 | 22 | 27 | 19 | 21 | 17 | 16 | 23 | 18 | 20
RN | SIERRA COLORADA | 40.58 | 67.77 | 665 | IVC | -10.4 | 4.5 | 19.4 | 31.5 | 36 | 65 | 36 | 19 | 18 | 4 | 18.8 | 0.53 | 86.3 | 0 | 300 | 0 | 0.021 | 0 | 115 | 1.15 | 40 | SIERRA COLORADA | 19.5 | 18.9 | 16 | 11.1 | 7.5 | 3.7 | 3.8 | 5.9 | 8 | 11.9 | 15.9 | 18.4 | RN | SIERRA COLORADA | 7.5 | 6 | 4.5 | 3 | 2 | 1.5 | 1.5 | 2.5 | 3.5 | 5.5 | 6.5 | 7 | RN | SIERRA COLORADA | 18 | 21 | 28 | 22 | 27 | 19 | 21 | 17 | 16 | 23 | 18 | 20
RN | VILLA REGINA | 39.15 | 67.07 | 205 | IVC | -5.9 | 7 | 21 | 33.3 | 60 | 72 | 60 | 10 | 15 | 4 | 20.3 | 0.55 | 86.3 | 0 | 300 | 0 | 0.021 | 0 | 130 | 1.3 | 40 | VILLA REGINA | 22.7 | 21.2 | 19 | 13.9 | 10.3 | 6.9 | 7.1 | 9.2 | 11.4 | 15.4 | 19.3 | 21.8 | RN | VILLA REGINA | 7 | 6 | 5 | 3 | 2 | 1.5 | 1.5 | 2.5 | 3.5 | 5.5 | 6 | 7 | RN | VILLA REGINA | 18 | 21 | 28 | 22 | 27 | 19 | 21 | 17 | 16 | 23 | 18 | 20
ST | ORAN | 23.15 | 64.32 | 357 | IIB | 3.1 | 15.3 | 25.6 | 36.1 | 77 | 72 | 77 | 4 | 151 | 2 | 26.1 | 0.47 | 24.3 | 2.9 | 165 | 50 | 0.004 | 0.011 | 165 | 1.65 | 30 | ORAN | 27 | 26.2 | 24.7 | 22 | 19.2 | 15.8 | 15.9 | 18.1 | 21.3 | 24.5 | 25.7 | 26.9 | ST | ORAN | 5 | 4.5 | 4 | 3.5 | 3 | 3 | 2.5 | 2.5 | 4.5 | 5 | 5.5 | 6 | ST | ORAN | 176 | 149 | 101 | 28 | 7 | 4 | 3 | 4 | 6 | 26 | 62 | 123
ST | SALTA | 24.85 | 65.48 | 1226 | IIIA | -3.1 | 10.8 | 20.8 | 30.6 | 77 | 75 | 77 | 3 | 151 | 3 | 20.9 | 0.47 | 24.3 | 2.9 | 165 | 50 | 0.004 | 0.011 | 105 | 1.05 | 30 | SALTA | 21.6 | 20.5 | 19.4 | 16.5 | 13.6 | 11.1 | 10.7 | 12.5 | 16.1 | 18.6 | 20.7 | 21.7 | ST | SALTA | 5.5 | 5 | 4.5 | 4 | 3.5 | 3.5 | 3 | 4 | 4 | 5 | 5 | 5.5 | ST | SALTA | 176 | 149 | 101 | 28 | 7 | 4 | 3 | 4 | 6 | 26 | 62 | 123
SJ | EL BALDE | 30.95 | 68.63 | 928 | IVA | -6.6 | 8.8 | 25.6 | 36.2 | 40 | 50 | 40 | 2 | 14 | 4 | 24.5 | 0.49 | 29.7 | 8 | 200 | 123 | 0.004 | 0.009 | 120 | 1.2 | 30 | EL BALDE | 24.8 | 23.5 | 20.5 | 15.6 | 11.9 | 8.7 | 8.3 | 10.6 | 13.8 | 17.5 | 21.3 | 23.8 | SJ | EL BALDE | 6 | 6 | 5 | 4 | 3.5 | 3 | 3 | 4 | 4.5 | 6 | 6 | 6 | SJ | EL BALDE | 20 | 18 | 12 | 4 | 2 | 3 | 4 | 2 | 4 | 5 | 9 | 11
SJ | JACHAL | 30.25 | 68.75 | 1165 | V | -4.2 | 9.2 | 23.6 | 34.7 | 55 | 60 | 55 | 4 | 21 | 5 | 23.1 | 0.49 | 29.7 | 8 | 200 | 123 | 0.004 | 0.009 | 110 | 1.1 | 30 | JACHAL | 24.5 | 22.4 | 19.8 | 15.1 | 11.9 | 8.7 | 9.3 | 10.1 | 13.2 | 17.9 | 21 | 23.6 | SJ | JACHAL | 7 | 6 | 5 | 4.5 | 3.5 | 3 | 3 | 4 | 5 | 7 | 7.5 | 7.5 | SJ | JACHAL | 20 | 18 | 12 | 4 | 2 | 3 | 4 | 2 | 4 | 5 | 9 | 11
SJ | SAN JUAN AERO | 31.57 | 68.42 | 598 | IIIA | -4.8 | 8.3 | 26.4 | 38 | 40 | 56 | 40 | 4 | 16 | 3 | 25.8 | 0.51 | 29.7 | 8 | 200 | 123 | 0.004 | 0.009 | 130 | 1.3 | 30 | SAN JUAN AERO | 26 | 24.5 | 21.4 | 16.2 | 11.7 | 8.4 | 8 | 10.6 | 14.3 | 18.4 | 22.1 | 25.2 | SJ | SAN JUAN AERO | 7 | 6.5 | 5 | 4.5 | 3.5 | 2.5 | 3 | 4 | 5 | 7 | 7.5 | 7.5 | SJ | SAN JUAN AERO | 20 | 18 | 12 | 4 | 2 | 3 | 4 | 2 | 4 | 5 | 9 | 11
SJ | SAN JUAN | 31.62 | 68.53 | 615 | IIIA | -1.3 | 9.3 | 25.5 | 37.1 | 48 | 61 | 48 | 2 | 15 | 3 | 25.5 | 0.51 | 29.7 | 8 | 200 | 123 | 0.004 | 0.009 | 130 | 1.3 | 30 | SAN JUAN | 27 | 25.5 | 24 | 18.6 | 13.5 | 10 | 9 | 12.5 | 18.3 | 20.6 | 23 | 26.3 | SJ | SAN JUAN | 7 | 6.5 | 5 | 4.5 | 3.5 | 2.5 | 3 | 4 | 5 | 7 | 7.5 | 7.5 | SJ | SAN JUAN | 20 | 18 | 12 | 4 | 2 | 3 | 4 | 2 | 4 | 5 | 9 | 11
SJ | VALLE FERTIL | 30.63 | 67.45 | 857 | IIA | -1.6 | 103 | 23.6 | 35 | 58 | 59 | 58 | 2 | 62 | 2 | 23.8 | 0.49 | 29.7 | 8 | 200 | 123 | 0.004 | 0.009 | 120 | 1.2 | 30 | VALLE FERTIL | 26.2 | 24.8 | 21.9 | 16.9 | 13 | 9.7 | 9.4 | 11.7 | 15.1 | 18.9 | 22.5 | 25 | SJ | VALLE FERTIL | 6 | 5.5 | 5 | 4 | 3.5 | 2.5 | 3 | 3.5 | 4.5 | 5.5 | 6 | 6 | SJ | VALLE FERTIL | 20 | 18 | 12 | 4 | 2 | 3 | 4 | 2 | 4 | 5 | 9 | 11
SL | SAN LUIS | 33.27 | 66.35 | 713 | IIIA | -3.7 | 10.2 | 23.8 | 34.1 | 51 | 57 | 51 | 7 | 86 | 3 | 23.2 | 0.53 | 29.7 | 8 | 200 | 123 | 0.004 | 0.009 | 130 | 1.3 | 35 | SAN LUIS | 23.9 | 22.8 | 20 | 15.6 | 12 | 8.9 | 8.6 | 10.4 | 13.7 | 17 | 20.4 | 23 | SL | SAN LUIS | 6.5 | 5.5 | 4 | 3.5 | 2.5 | 2 | 2.5 | 3.5 | 4.5 | 5 | 6 | 6.5 | SL | SAN LUIS | 106 | 82 | 76 | 39 | 14 | 10 | 9 | 8 | 19 | 40 | 70 | 100
SL | UNIÓN | 35.17 | 65.95 | 372 | IIIA | -4.2 | 8.4 | 23.3 | 34.7 | 63 | 76 | 63 | 10 | 80 | 3 | 22.1 | 0.55 | 29.7 | 8 | 200 | 123 | 0.004 | 0.009 | 130 | 1.3 | 35 | UNIÓN | 24.3 | 22.9 | 20.1 | 15.8 | 11.8 | 8.2 | 8.1 | 10 | 12.7 | 16.9 | 20.6 | 23.1 | SL | UNIÓN | 6.5 | 6 | 4.5 | 3 | 2.5 | 2 | 2 | 3 | 4 | 5 | 6 | 6.5 | SL | UNIÓN | 106 | 82 | 76 | 39 | 14 | 10 | 9 | 8 | 19 | 40 | 70 | 100
SL | VILLA REYNOLDS | 33.73 | 65.38 | 486 | IIIA | -5.1 | 8.6 | 22.5 | 34.1 | 64 | 69 | 64 | 8 | 92 | 3 | 21.9 | 0.53 | 29.7 | 8 | 200 | 123 | 0.004 | 0.009 | 130 | 1.3 | 35 | VILLA REYNOLDS | 23.3 | 22.4 | 20.2 | 15.4 | 12.4 | 9.1 | 8.8 | 10.1 | 13.2 | 16.6 | 19.9 | 22.1 | SL | VILLA REYNOLDS | 6 | 5.5 | 4 | 3.5 | 2.5 | 2 | 2.5 | 3.5 | 4 | 5 | 6 | 6.5 | SL | VILLA REYNOLDS | 106 | 82 | 76 | 39 | 14 | 10 | 9 | 8 | 19 | 40 | 70 | 100
SC | LAGO ARGENTINO | 50.33 | 72.3 | 220 | VI | -7.4 | 1.6 | 12.7 | 21.8 | 44 | 72 | 44 | 26 | 15 | 6 | 12.3 | 0.51 | 100.2 | 0 | 383 | 0 | 0.03 | 0 | 95 | 0.95 | 50 | LAGO ARGENTINO | 13.3 | 12.8 | 10.9 | 7.5 | 4.3 | 1.7 | 0.6 | 2.6 | 5 | 8.2 | 11 | 12.1 | SC | LAGO ARGENTINO | 5.5 | 4.5 | 2.5 | 1.5 | 1 | 0.5 | 0.5 | 1.5 | 2.5 | 4 | 5 | 5.5 | SC | LAGO ARGENTINO | 21 | 12.7 | 18.8 | 12.5 | 21.3 | 14.7 | 14.2 | 14 | 12.7 | 10.2 | 13 | 16.6
SC | PUERTO DESEADO | 47.73 | 65.92 | 79 | VI | -5 | 4.3 | 13.9 | 23.6 | 36 | 75 | 35 | 20 | 9 | 6 | 13 | 0.51 | 100.2 | 0 | 383 | 0 | 0.03 | 0 | 105 | 1.05 | 50 | PUERTO DESEADO | 15.1 | 14.8 | 13.2 | 10.2 | 7 | 4 | 3.9 | 5.1 | 7 | 9.6 | 12.6 | 14 | SC | PUERTO DESEADO | 6 | 5 | 3.5 | 2 | 1 | 0.5 | 1 | 2 | 3 | 4.5 | 5.5 | 6.5 | SC | PUERTO DESEADO | 21 | 12.7 | 18.8 | 12.5 | 21.3 | 14.7 | 14.2 | 14 | 12.7 | 10.2 | 13 | 16.6
SC | RIO GALLEGOS | 51.62 | 69.28 | 17 | VI | -10 | 1.7 | 12.6 | 22 | 56 | 81 | 56 | 13 | 22 | 6 | 12.2 | 0.51 | 100.2 | 0 | 383 | 0 | 0.03 | 0 | 105 | 1.05 | 50 | RIO GALLEGOS | 12.9 | 12.5 | 10.6 | 7.3 | 3.8 | 1.3 | 0.9 | 2.9 | 5.1 | 8.3 | 10.9 | 12.4 | SC | RIO GALLEGOS | 6 | 5 | 3 | 1.5 | 1 | 0.5 | 0.5 | 1.5 | 2.5 | 4 | 5 | 5.5 | SC | RIO GALLEGOS | 21 | 12.7 | 18.8 | 12.5 | 21.3 | 14.7 | 14.2 | 14 | 12.7 | 10.2 | 13 | 16.6
SF | ÁNGEL GALLARDO | 31.62 | 60.68 | 18 | IIB | 1.7 | 12.6 | 24.1 | 34.3 | 66 | 74 | 66 | 31 | 105 | 2 | 23.9 | 0.53 | 20.9 | 10 | 50 | 115 | 0.016 | 0.011 | 155 | 1.55 | 30 | ÁNGEL GALLARDO | 25.2 | 24.4 | 22.6 | 17.6 | 15.3 | 12.4 | 12.3 | 13.7 | 15.4 | 18.4 | 21.5 | 23.6 | SF | ÁNGEL GALLARDO | 6.5 | 5.5 | 5 | 3.5 | 3 | 2.5 | 2.5 | 3.5 | 4 | 5.5 | 6 | 6.5 | SF | ÁNGEL GALLARDO | 128 | 100 | 141 | 94 | 48 | 34 | 32 | 35 | 47 | 97 | 111 | 103
SF | CERES | 29.88 | 61.95 | 88 | IIA | 1.5 | 13.1 | 25.1 | 35.6 | 66 | 74 | 66 | 22 | 112 | 2 | 24.7 | 0.51 | 20.9 | 10 | 50 | 115 | 0.016 | 0.011 | 160 | 1.6 | 30 | CERES | 26.1 | 24.9 | 22.6 | 18.2 | 15.8 | 13.1 | 12.4 | 14 | 16.5 | 19.3 | 22.3 | 24.9 | SF | CERES | 6 | 6 | 5 | 3.5 | 3 | 2.5 | 2.5 | 3 | 4.5 | 5.5 | 5.5 | 6.5 | SF | CERES | 128 | 100 | 141 | 94 | 48 | 34 | 32 | 35 | 47 | 97 | 111 | 103
SF | ESPERANZA | 31.45 | 60.93 | 38 | IIA | 2.1 | 12.5 | 24.6 | 35.4 | 65 | 75 | 65 | 27 | 101 | 2 | 24.5 | 0.53 | 20.9 | 10 | 50 | 115 | 0.016 | 0.011 | 155 | 1.55 | 30 | ESPERANZA | 25.8 | 24.9 | 23.1 | 18 | 15.7 | 12.7 | 12.4 | 13.9 | 15.7 | 18.8 | 22.1 | 24.1 | SF | ESPERANZA | 6.5 | 6 | 5 | 3.5 | 3 | 2.5 | 2.5 | 3.5 | 4 | 5.5 | 6 | 6.5 | SF | ESPERANZA | 128 | 100 | 141 | 94 | 48 | 34 | 32 | 35 | 47 | 97 | 111 | 103
SF | OLIVEROS | 32.55 | 60.85 | 26 | IIIA | 0.4 | 11.1 | 23.3 | 33.7 | 69 | 79 | 69 | 35 | 99 | 3 | 22.9 | 0.53 | 20.9 | 10 | 50 | 115 | 0.016 | 0.011 | 155 | 1.55 | 30 | OLIVEROS | 24.1 | 23.2 | 21.2 | 17.3 | 14.7 | 11.3 | 11.5 | 12 | 14.4 | 17.2 | 20.2 | 22.8 | SF | OLIVEROS | 6.5 | 5.5 | 5 | 3.5 | 2.5 | 2 | 2 | 3 | 4 | 5.5 | 6 | 6.5 | SF | OLIVEROS | 128 | 100 | 141 | 94 | 48 | 34 | 32 | 35 | 47 | 97 | 111 | 103
SF | RAFAELA | 31.18 | 61.55 | 100 | IIA | 0.7 | 969 | 24.6 | 35.4 | 65 | 75 | 65 | 27 | 101 | 2 | 24.5 | 0.53 | 20.9 | 10 | 50 | 115 | 0.016 | 0.011 | 155 | 1.55 | 30 | RAFAELA | 24.9 | 24.3 | 22.1 | 17.5 | 15 | 12.2 | 11.8 | 13.1 | 15.1 | 18.2 | 21.5 | 23.5 | SF | RAFAELA | 6.5 | 6 | 5 | 3.5 | 3 | 2.5 | 2.5 | 3 | 4.5 | 5.5 | 6 | 6.5 | SF | RAFAELA | 128 | 100 | 141 | 94 | 48 | 34 | 32 | 35 | 47 | 97 | 111 | 103
SF | RECONQUISTA | 29.18 | 59.67 | 49 | IIB | 3.3 | 584 | 24.6 | 35.4 | 65 | 75 | 65 | 27 | 101 | 2 | 24.5 | 0.53 | 20.9 | 10 | 50 | 115 | 0.016 | 0.011 | 155 | 1.55 | 30 | RECONQUISTA | 26.2 | 25.2 | 23.4 | 19.8 | 17.1 | 14.1 | 14 | 15.1 | 17.1 | 20.2 | 22.5 | 25 | SF | RECONQUISTA | 6.5 | 6 | 5 | 4 | 3 | 2.5 | 2.5 | 3.5 | 4.5 | 5.5 | 5.5 | 6.5 | SF | RECONQUISTA | 128 | 100 | 141 | 94 | 48 | 34 | 32 | 35 | 47 | 97 | 111 | 103
SF | ROSARIO | 32.92 | 60.78 | 27 | IIIB | -0.4 | 1314 | 23.3 | 33.7 | 69 | 79 | 69 | 35 | 99 | 3 | 22.9 | 0.53 | 20.9 | 10 | 50 | 115 | 0.016 | 0.011 | 155 | 1.55 | 30 | ROSARIO | 23.7143 | 22.8571 | 21.1667 | 16.6667 | 14 | 11.4286 | 10.4286 | 11.4286 | 14.1429 | 18 | 20 | 21.7143 | SF | ROSARIO | 6.5 | 5.5 | 5 | 3.5 | 2.5 | 2 | 2 | 3 | 4 | 5.5 | 6 | 6.5 | SF | ROSARIO | 128 | 100 | 141 | 94 | 48 | 34 | 32 | 35 | 47 | 97 | 111 | 103
SF | SAUCE VIEJO | 31.7 | 60.82 | 18 | IIA | 1.1 | 956 | 24.6 | 35.4 | 65 | 75 | 65 | 27 | 101 | 2 | 24.5 | 0.53 | 20.9 | 10 | 50 | 115 | 0.016 | 0.011 | 155 | 1.55 | 30 | SAUCE VIEJO | 25.2 | 24.5 | 22.5 | 17.5 | 15.3 | 12.3 | 12.1 | 13.3 | 15.3 | 18.3 | 21.5 | 23.6 | SF | SAUCE VIEJO | 6.5 | 5.5 | 5 | 3.5 | 3 | 2.5 | 2.5 | 3.5 | 4 | 5.5 | 6 | 6.5 | SF | SAUCE VIEJO | 128 | 100 | 141 | 94 | 48 | 34 | 32 | 35 | 47 | 97 | 111 | 103
SE | LA BANDA | 27.75 | 64.25 | 187 | IA | 0.4 | 14 | 25.9 | 37.1 | 68 | 69 | 68 | 6 | 92 | 1 | 26.1 | 0.49 | 10.3 | 13.7 | 49 | 97 | 0.008 | 0.012 | 165 | 1.65 | 30 | LA BANDA | 27.3 | 25.8 | 23.6 | 19.8 | 16.5 | 13.6 | 13.1 | 15.4 | 18.6 | 21.9 | 24.5 | 26.9 | SE | LA BANDA | 5.5 | 5.5 | 4 | 3 | 3 | 2.5 | 2.5 | 3 | 4 | 5 | 5 | 5.5 | SE | LA BANDA | 122 | 103 | 86 | 36 | 16 | 8 | 5 | 3 | 11 | 35 | 66 | 93
SE | MONTE QUEMADO | 25.8 | 62.85 | 221 | IA | 2.1 | 16.2 | 27.2 | 38.3 | 64 | 61 | 64 | 7 | 104 | 1 | 27.3 | 0.47 | 10.3 | 13.7 | 49 | 97 | 0.008 | 0.012 | 165 | 1.65 | 30 | MONTE QUEMADO | 27.8 | 26.6 | 24.6 | 21 | 18.1 | 15.4 | 15.4 | 18.2 | 20.8 | 24 | 25.6 | 27.2 | SE | MONTE QUEMADO | 6 | 5.5 | 4 | 3.5 | 3 | 2.5 | 2.5 | 3 | 4 | 5 | 5.5 | 5.5 | SE | MONTE QUEMADO | 122 | 103 | 86 | 36 | 16 | 8 | 5 | 3 | 11 | 35 | 66 | 93
SE | SANTIAGO DEL ESTERO | 27.77 | 64.3 | 199 | IA | -0.6 | 13.8 | 26.6 | 37.4 | 63 | 65 | 63 | 5 | 95 | 1 | 26.4 | 0.49 | 10.3 | 13.7 | 49 | 97 | 0.008 | 0.012 | 165 | 1.65 | 30 | SANTIAGO DEL ESTERO | 27.4 | 25.6 | 23.5 | 19.7 | 16.5 | 13.5 | 13 | 15.4 | 18.6 | 21.8 | 24.5 | 26.9 | SE | SANTIAGO DEL ESTERO | 5.5 | 5.5 | 4 | 3 | 3 | 2.5 | 2.5 | 3 | 4 | 5 | 5 | 5.5 | SE | SANTIAGO DEL ESTERO | 122 | 103 | 86 | 36 | 16 | 8 | 5 | 3 | 11 | 35 | 66 | 93
TC | TUCUMÁN AERO | 26.83 | 65.2 | 420 | IIB | 1.8 | 13.1 | 24.9 | 34.4 | 71 | 69 | 71 | 11 | 160 | 2 | 24.7 | 0.47 | 14.6 | 11.5 | 94 | 85 | 0.008 | 0.012 | 145 | 1.45 | 30 | TUCUMÁN AERO | 25.3 | 24.1 | 22.6 | 18.9 | 15.8 | 12.7 | 12.7 | 14.7 | 17.7 | 20.7 | 23.1 | 25 | TC | TUCUMÁN AERO | 5 | 5.5 | 3.5 | 4 | 3 | 2.5 | 2.5 | 3 | 4 | 5 | 5 | 6 | TC | TUCUMÁN AERO | 205 | 172 | 160 | 62 | 27 | 16 | 12 | 10 | 17 | 68 | 103 | 145
TC | TUCUMÁN | 26.8 | 65.2 | 481 | IIB | 1.6 | 12.9 | 23.9 | 33.6 | 76 | 73 | 76 | 12 | 172 | 2 | 24 | 0.47 | 14.6 | 11.5 | 94 | 85 | 0.008 | 0.012 | 145 | 1.45 | 30 | TUCUMÁN | 26 | 25.3 | 24 | 20.5 | 17.5 | 14.5 | 14 | 16.8 | 18.7 | 23 | 24.3 | 26 | TC | TUCUMÁN | 5 | 5.5 | 3.5 | 4 | 3 | 2.5 | 2.5 | 3 | 4 | 5 | 5 | 6 | TC | TUCUMÁN | 205 | 172 | 160 | 62 | 27 | 16 | 12 | 10 | 17 | 68 | 103 | 145
TC | VILLA NOGUES | 26.88 | 65.38 | 1388 | IIB | 1 | 10.3 | 18.6 | 26.9 | 79 | 67 | 79 | 30 | 237 | 2 | 19 | 0.47 | 14.6 | 11.5 | 94 | 85 | 0.008 | 0.012 | 145 | 1.45 | 30 | VILLA NOGUES | 21.9 | 20.9 | 19.5 | 16 | 13.5 | 10.7 | 11.5 | 13.4 | 15.6 | 17.6 | 20 | 22.2 | TC | VILLA NOGUES | 5 | 5.5 | 4 | 4 | 3 | 2.5 | 3 | 3 | 4 | 5 | 5 | 6 | TC | VILLA NOGUES | 205 | 172 | 160 | 62 | 27 | 16 | 12 | 10 | 17 | 68 | 103 | 145
TF | BASE ESPERANZA | 63.4 | 56.98 | 8 | VI | -23.9 | -11.4 | -0.1 | 6.4 | 83 | 80 | 83 | 61 | 58 | 6 | -0.4 | 0.47 | 115.7 | 0 | 253 | 0 | 0.028 | 0 | 95 | 0.95 | 55 | BASE ESPERANZA | 1.55 | -0.15 | -3 | -7.25 | -9.5 | -10.85 | -10.7 | -10.35 | -6.9 | -3.5 | -2.95 | 0.55 | TF | BASE ESPERANZA | 5.5 | 4.5 | 2.5 | 1.5 | 0.5 | 0.15 | 0.5 | 1 | 2.5 | 4 | 5 | 5.5 | TF | BASE ESPERANZA | 55 | 50 | 54 | 54 | 53 | 51 | 45 | 47 | 37 | 37 | 48 | 47
TF | ISLAS ORCADAS | 60.73 | 44.73 | 4 | VI | -23.4 | -8.8 | 0.4 | 6 | 87 | 86 | 87 | 57 | 69 | 6 | 0.1 | 0.47 | 115.7 | 0 | 253 | 0 | 0.028 | 0 | 95 | 0.95 | 55 | ISLAS ORCADAS | 10.2 | 9.8 | 8.1 | 5.4 | 2 | 0.8 | 0.8 | 1.7 | 3.7 | 6.3 | 7.2 | 9.9 | TF | ISLAS ORCADAS | 5.5 | 4.5 | 2.5 | 1.5 | 0.5 | 0.15 | 0.5 | 1 | 2.5 | 4 | 5 | 5.5 | TF | ISLAS ORCADAS | 55 | 50 | 54 | 54 | 53 | 51 | 45 | 47 | 37 | 37 | 48 | 47
TF | USHUAIA | 54.8 | 68.32 | 14 | VI | -6.7 | 1.9 | 9.1 | 16.9 | 72 | 78 | 72 | 39 | 52 | 6 | 8.8 | 0.47 | 115.7 | 0 | 253 | 0 | 0.028 | 0 | 95 | 0.95 | 55 | USHUAIA | 9.3 | 9.2 | 7.6 | 5.5 | 3.2 | 1.9 | 1.7 | 2.2 | 4 | 6 | 7.6 | 8 | TF | USHUAIA | 5.5 | 4.5 | 2.5 | 1.5 | 0.5 | 0.15 | 0.5 | 1 | 2.5 | 4 | 5 | 5.5 | TF | USHUAIA | 55 | 50 | 54 | 54 | 53 | 51 | 45 | 47 | 37 | 37 | 48 | 47
TF | RIO GRANDE | 53 | 65.38 | 20 | VI | 1 | 1.9 | 9.1 | 16.9 | 72 | 78 | 72 | 39 | 52 | 6 | 8.8 | 0.47 | 115.7 | 0 | 253 | 0 | 0.028 | 0 | 95 | 0.95 | 55 | RIO GRANDE | 11 | 10.1 | 8 | 5.2 | 2.5 | 0 | -0.2 | 1.2 | 3.4 | 6.3 | 8.6 | 10.1 | TF | RIO GRANDE | 5.5 | 4.5 | 2.5 | 1.5 | 0.5 | 0.15 | 0.5 | 1 | 2.5 | 4 | 5 | 5.5 | TF | RIO GRANDE | 55 | 50 | 54 | 54 | 53 | 51 | 45 | 47 | 37 | 37 | 48 | 47
BAP | LOS HORNOS | 37.53 | 59.57 | 233 | IVC | -3.2 | 10.2 | 22.3 | 30.8 | 65 | 83 | 65 | 67 | 89 | 4 | 19.1 | 0.53 | 35.8 | 6 | 185 | 41 | 0.014 | 0.019 | 130 | 1.3 | 35 | LOS HORNOS | 21.2 | 21 | 19.3 | 16.8 | 14.5 | 12.6 | 12.6 | 13 | 14.4 | 16.3 | 18.6 | 20.3 | BAP | LOS HORNOS | 6.5 | 6 | 4.5 | 3 | 2.5 | 1.5 | 2 | 3 | 3.5 | 5 | 6 | 6.5 | BAP | LOS HORNOS | 104 | 98 | 115 | 97 | 80 | 61 | 59 | 63 | 68 | 104 | 98 | 93
BAP | PARQUE PEREYRA | 37.53 | 59.57 | 233 | IVC | -3.2 | 10.2 | 22 | 30.8 | 65 | 83 | 65 | 63 | 86 | 4 | 19.1 | 0.53 | 35.8 | 6 | 185 | 41 | 0.014 | 0.019 | 130 | 1.3 | 35 | PARQUE PEREYRA | 23.4 | 22.4 | 20.5 | 16.4 | 13.3 | 10.8 | 10.3 | 11.4 | 13.2 | 16.1 | 19 | 21.5 | BAP | PARQUE PEREYRA | 6.5 | 6 | 4.5 | 3 | 2.5 | 1.5 | 2 | 3 | 4 | 5 | 6 | 6.5 | BAP | PARQUE PEREYRA | 104 | 98 | 115 | 97 | 80 | 61 | 59 | 63 | 68 | 104 | 98 | 93
CHB | CABO RASO | 42.9 | 71.37 | 785 | VI | -12.4 | 7.2 | 16.2 | 23.5 | 51 | 76 | 51 | 19 | 11 | 6 | 12.8 | 0.51 | 48.8 | 1.2 | 276 | 35 | 0.021 | 0 | 115 | 1.15 | 40 | CABO RASO | 18.8 | 19.1 | 16.9 | 12.7 | 10 | 7.1 | 6.6 | 8.4 | 9.7 | 12.8 | 16.2 | 17.6 | CHB | CABO RASO | 7 | 5.5 | 4 | 2.5 | 1.5 | 1 | 1 | 2 | 3.5 | 5 | 6 | 7 | CHB | CABO RASO | 9 | 13 | 17 | 27 | 56 | 54 | 35 | 33 | 18 | 12 | 18 | 9
CHC | ROQUE SÁENZ PENA | 27.57 | 60.73 | 74 | IA | 2.4 | 15.7 | 26.2 | 37.3 | 68 | 72 | 67 | 20 | 118 | 1 | 26.3 | 0.51 | 10.3 | 13.7 | 49 | 97 | 0.01 | 0.01 | 165 | 1.65 | 30 | ROQUE SÁENZ PENA | 27.2 | 26.2 | 24.4 | 20.3 | 17.9 | 15.6 | 15.1 | 17.4 | 19.5 | 22.1 | 24.1 | 26.6 | CHC | ROQUE SÁENZ PENA | 6 | 6 | 4.5 | 3.5 | 3 | 2.5 | 2.5 | 3 | 4.5 | 5 | 5.5 | 6 | CHC | ROQUE SÁENZ PENA | 172 | 214 | 237 | 292 | 280 | 302 | 288 | 209 | 231 | 192 | 178 | 149
CHC | COLONIA BENÍTEZ | 27.57 | 60.73 | 74 | IA | 2.4 | 15.7 | 25.5 | 37.3 | 68 | 72 | 67 | 45 | 136 | 1 | 26.3 | 0.51 | 10.3 | 13.7 | 49 | 97 | 0.01 | 0.01 | 155 | 1.55 | 30 | COLONIA BENÍTEZ | 27.2 | 26.7 | 25.2 | 21.2 | 18.4 | 16.2 | 15.9 | 17.1 | 19.1 | 21.5 | 23.9 | 26.1 | CHC | COLONIA BENÍTEZ | 6 | 6 | 5 | 4 | 3 | 2.5 | 2.5 | 3 | 4 | 5.5 | 5.5 | 6.5 | CHC | COLONIA BENÍTEZ | 172 | 214 | 237 | 292 | 280 | 302 | 288 | 209 | 231 | 192 | 178 | 149
[27 empty] | 0 | [12 empty] | 0 | 0 | [12 empty] | 0 | 0
[27 empty] | 0 | [12 empty] | 0 | 0 | [12 empty] | 0 | 0
[27 empty] | 0 | [12 empty] | 0 | 0 | [12 empty] | 0 | 0
[27 empty] | 0 | [12 empty] | 0 | 0 | [12 empty] | 0 | 0
[27 empty] | 0 | [12 empty] | 0 | 0 | [12 empty] | 0 | 0
[27 empty] | 0 | [12 empty] | 0 | 0 | [12 empty] | 0 | 0
[27 empty] | 0 | [12 empty] | 0 | 0 | [12 empty] | 0 | 0
[27 empty] | 0 | [12 empty] | 0 | 0 | [12 empty] | 0 | 0
[27 empty] | 0 | [12 empty] | 0 | 0 | [12 empty] | 0 | 0
[27 empty] | 0 | [12 empty] | 0 | 0 | [12 empty] | 0 | 0
[27 empty] | 0 | [12 empty] | 0 | 0 | [12 empty] | 0 | 0
[27 empty] | 0 | [12 empty] | 0 | 0 | [12 empty] | 0 | 0
[27 empty] | 0 | [12 empty] | 0 | 0 | [12 empty] | 0 | 0
[27 empty] | 0 | [12 empty] | 0 | 0 | [12 empty] | 0 | 0
[27 empty] | 0 | [12 empty] | 0 | 0 | [12 empty] | 0 | 0
[27 empty] | 0 | [12 empty] | 0 | 0 | [12 empty] | 0 | 0
[27 empty] | 0 | [12 empty] | 0 | 0 | [12 empty] | 0 | 0
[27 empty] | 0 | [12 empty] | 0 | 0 | [12 empty] | 0 | 0
[27 empty] | 0 | [12 empty] | 0 | 0 | [12 empty] | 0 | 0
[27 empty] | 0 | [12 empty] | 0 | 0 | [12 empty] | 0 | 0
[27 empty] | 0 | [12 empty] | 0 | 0 | [12 empty] | 0 | 0
[27 empty] | 0 | [12 empty] | 0 | 0 | [12 empty] | 0 | 0
[27 empty] | 0 | [12 empty] | 0 | 0 | [12 empty] | 0 | 0
[27 empty] | 0 | [12 empty] | 0 | 0 | [12 empty] | 0 | 0
[27 empty] | 0 | [12 empty] | 0 | 0 | [12 empty] | 0 | 0
[27 empty] | 0 | [12 empty] | 0 | 0 | [12 empty] | 0 | 0
SE PUEDE CARGAR HASTA AQUÍ | [26 empty] | SE PUEDE CARGAR HASTA AQUÍ | [12 empty] | SE PUEDE CARGAR HASTA AQUÍ | [13 empty] | SE PUEDE CARGAR HASTA AQUÍ

## LINEA BASE MALA (hidden)
EFICIENCIA ENERGÉTICA | [10 empty] | 0 | EFICIENCIA ENERGÉTICA | [35 empty] | LÍNEA BASE | [9 empty] | MOTOR DE CALCULO
ZONAS I y II | [8 empty] | MUY CALIDO |  |  | 0 | [5 empty] | Zona | 0 |  | Línea Base | [26 empty] | Localidad: | 0 | Zona Bioambiental | 0 | Usuarios Permanentes: | 0 | Prec. Invierno (mm): | 0
[52 empty] | Usuarios Transitorios: | 0 | Prec. Verano (mm): | 0 |  |  | Línea Base | [6 empty] | Consumo m3/Año | 0
ESTRATEGIAS BIOCLIMÁTICAS | [11 empty] | Motor de Calculo para los Lineamientos
[48 empty] | ARTEFACTOS SANITARIOS | [9 empty] | ARTEFACTOS SANITARIOS
0 | [12 empty] | Comlpeta según la linea base por zona
[13 empty] | Completa linea base mala | [36 empty] | Caudal |  |  |  | Caudal |  | 0 | 0 |  | Usos Perm. | Usos Trans. | Consumo (Litros/Año) | Horas TT (al 50%) |  | Usos Perm. | Usos Trans. | Consumo (Litros/Año)
[48 empty] | Duchas (lpm): |  | 20 |  |  |  | Desc. Completa |  | 0 |  | Duchas: | 1 | 0 | 0 | 0 | I. Descarga Completa: | 5 | 0.5 | 0
[12 empty] | LINEA BASE MALA | [35 empty] | Griferías de Cocina (lpm): |  | 18 |  | Inodoros de Doble Descarga (lpd): |  | 12 |  | 0 |  | Griferías de Cocina: | 4 | 0 | 0 | 0
[12 empty] | #DIV/0! | [35 empty] | Grifería Lavatorio (lpm): |  | 12 | [5 empty] | 0 |  | Grifería Lavatorio: | 4 | 0.5 | 0 | 0
[48 empty] | Grifería Lavadero (lpm): |  | 20 | [5 empty] | 1 |  | Grifería Lavadero: | 2 | 0 | 0 | 0 |  | Litros/Años | m3/Año | TT (Horas al Año)
[48 empty] | Canilla Exterior (lpm): |  | 25 | [5 empty] | 1 |  | Canilla Exterior: | 0.5 | 0 | 0 | 0 | Consumo anual de Artefactos Sanitarios: | 0 | 0 | -200
[48 empty] | Lavarropas (lpc): |  | 150 | [5 empty] | 1 |  | Lavarropas: | 1 | 0 | 0 | 0
ORIENTACIÓN
Orientación |  | Relación Muro-Ventana |  |  | Sup. Total Fachada (m2) |  |  |  | SEGÚN LINEA BASE BIOCLIMATICA |  |  | Sup. Total Aberturas (m2) |  | FES
Principal: | 0 | #N/A |  |  | 0 |  |  |  | #N/A |  |  | #N/A |  | #N/A | #N/A | [25 empty] | 1 | 0 | 1 | #N/A | 1 | 1 | 1
Lateral Derecho: | 0 | #N/A |  |  | 0 |  |  |  | #N/A |  |  | #N/A |  | #N/A | #N/A | [25 empty] | 1 | 0 | 1 | #N/A | 1 | 1 | 1
Posterior: | 0 | #N/A |  |  | 0 |  |  |  | #N/A |  |  | #N/A |  | #N/A | #N/A | [25 empty] | 1 | 0 | 1 | #N/A | 1 | 1 | 1
Lateral Izquierdo: | 0 | #N/A |  |  | 0 |  |  |  | #N/A |  |  | #N/A |  | #N/A | #N/A | [25 empty] | 1 | 0 | 1 | #N/A | 1 | 1 | 1
ENVOLVENTE | [11 empty] | ENVOLVENTE | [9 empty] | CARGA TERMICA POR FUENTES EXTERNAS | [7 empty] | Artefactos
Techo | [11 empty] | Techo | [9 empty] | CARGA TERMICA POR CONDUCCIÓN |  |  |  |  | Q (w): | #N/A |  |  | Calor Sensible | Calor Latente | Mensual
| Material |  |  |  |  | IRAM 11.605 |  | Sup. (m2) | Condición | Color |  | b tr | Sri | K Inv | W/K Inv | W/K Inv Corregido | K Ver | W/K Ver | W/K Ver Corregido |  |  | Carga TERMICA (W/ºC) | #N/A |  | Delta T | -24 | Total (w) | #N/A |  | Agua Caliente | 933 | 450 | 0
[6 empty] | K Invierno | K Verano
Techo 1: | [5 empty] | Nivel C |  | 0 | 0 |  |  | 0 | 0 | 1 | 0 | 0 | #N/A | #N/A | 0 |  | 0 | [8 empty] | Cocina | 977 | 472 | 15
Techo 2: | [7 empty] | 0 | 0 |  |  | 0 | 0 | 1 | 0 | 0 | #N/A | #N/A | 0 |  | 0 | CARGA TERMICA POR FUENTES INTERNAS (Calor Sensible) |  |  |  |  | Q (w): | 366.75 |  | Lavarropa | 300 | 0 | 9
Personalizado 3: | [7 empty] | 0 | 0 |  |  | 0 | 0 | 1 | 0 | 0 | #N/A | #N/A | 0 |  | 0 | ARTEFACTOS | [7 empty] | Heladera | 310 | 0 | 45
0
Muros | [11 empty] | Muros | [8 empty] | 0 |  | Canridad | Calor Sensible | Coef. De Uso | Calor | Parcial | Total (w) |  |  |  |  | 69
0
0 | [11 empty] | 0 | [8 empty] | 0 | Agua Caliente | 0 | 933 | 25 | 233.25 | 0 | 366.75 |  | Paredes Exteriores | 0 | 0 | 0
0
| Material |  |  |  |  | IRAM 11.605 |  | Sup. (m2) | Condición | Color |  | b tr | Sri | K Inv | W/K Inv | W/K Inv Corregido | K Ver | W/K Ver | W/K Ver Corregido | Muros al Exterior | 1 | Cocina | 1 | 977 | 25 | 244.25 | 244.25 |  |  | SR | #DIV/0!
[6 empty] | Nivel K | [14 empty] | 0
Pared Exterior 1: | [5 empty] | Nivrl C |  | 0 | 0 |  |  | 0 | 0 | 1.85 | 0 | 0 | 1.85 | 0 | 0 | 0 | 0 | Lavarropa | 1 | 300 | 15 | 45 | 45
Pared Exterior 2: | [7 empty] | 0 | 0 |  |  | 0 | 0 | 1.85 | 0 | 0 | 1.85 | 0 | 0 | 0 | 0 | Heladera | 1 | 310 | 25 | 77.5 | 77.5
Pared Exterior 3: | [7 empty] | 0 | 0 |  |  | 0 | 0 | 1.85 | 0 | 0 | 1.85 | 0 | 0 | 0 | 0
Personalizado 2: | [7 empty] | 0 | 0 |  |  | 0 | 0 | 1.85 | 0 | 0 | 1.85 | 0 | 0 | 0 | 0 | VENTILACIÓN |  |  |  | ILUMINACIÓN |  |  |  | CARGA TERMICA TOTAL POR PERDIDAS | [14 empty] | Temp Interior Invierno (ºC): | 18
Personalizado 3: | [7 empty] | 0 | 0 |  |  | 0 | 0 | 1.85 | 0 | 0 | 1.85 | 0 | 0 | 0 | 0 | Total (w) | 0 |  |  | Total (w) | 0 |  |  | MES | Enero | Febrero | Marzo | Abril | Mayo | Junio | Julio | Agosto | Septiembre | Octubre | Noviembre | Diciembre |  |  | Temp Interior Verano (ºC): | 24
0
0 | [11 empty] | 0 | [8 empty] | 0 | [8 empty] | Temp. Promedio | 0 | 0 | 0 | 0 | 0 | 0 | 0 | 0 | 0 | 0 | 0 | 0 |  |  | Humedad Int. (%): | 50
0
| Material |  |  |  |  | IRAM 11.605 |  | Sup. (m2) | Condición | Color |  | b tr | Sri | K Inv | W/K Inv | W/K Inv Corregido | K Ver | W/K Ver | W/K Ver Corregido | Muros al Exterior | 1 | PERSONAS | [5 empty] | Total (w) |  |  | 0 | 0 | 0 | 0 | 0 | 0 | 0 | 0 | 0 | 0 | 0 | 0 |  |  | Vol. Calefaccionado: | 0
[6 empty] | Nivel K | [14 empty] | 0
Pared Exterior 1: | [5 empty] | Nivrl C |  | 0 | 0 |  |  | 0 | 0 | 1.85 | 0 | 0 | 1.85 | 0 | 0 | 0 | 0 | Usuarios | 0 | Calor Metabólico | 47 |  |  | 0 |  |  | 18 | 18 | 18 | 18 | 18 | 18 | 18 | 18 | 18 | 18 | 18 | 18
Pared Exterior 2: | [7 empty] | 0 | 0 |  |  | 0 | 0 | 1.85 | 0 | 0 | 1.85 | 0 | 0 | 0 | 0 | [8 empty] | Humedad | 0 | 0 | 0 | 0 | 0 | 0 | 0 | 0 | 0 | 0 | 0 | 0 |  |  | Coeficiente sol: | 1
Pared Exterior 3: | [7 empty] | 0 | 0 |  |  | 0 | 0 | 1.85 | 0 | 0 | 1.85 | 0 | 0 | 0 | 0 | CARGA TERMICA SOLAR en Ventanas |  |  |  |  | Q (w): | #N/A |  | Presión vapor | 0 | 0 | 0 | 0 | 0 | 0 | 0 | 0 | 0 | 0 | 0 | 0
Personalizado 2: | [7 empty] | 0 | 0 |  |  | 0 | 0 | 1.85 | 0 | 0 | 1.85 | 0 | 0 | 0 | 0 | Orientación | Sup. Ven. (m2) | Carga | FES |  | Parcial | Total (w) |  | Humedad absol ext | 0 | 0 | 0 | 0 | 0 | 0 | 0 | 0 | 0 | 0 | 0 | 0 |  |  | Temp Media Exterior (ºC): | 0
Personalizado 3: | [7 empty] | 0 | 0 |  | , | 0 | 0 | 1.85 | 0 | 0 | 1.85 | 0 | 0 | 0 | 0 | 0 | #N/A | #N/A | #N/A |  | #N/A | #N/A |  | Delta humedad | -9.2099 | -9.2099 | -9.2099 | -9.2099 | -9.2099 | -9.2099 | -9.2099 | -9.2099 | -9.2099 | -9.2099 | -9.2099 | -9.2099 |  |  | Temp Max Exterior (ºC): | 0
0
0 | [11 empty] | 0 | [8 empty] | 0 | 0 | #N/A | #N/A | #N/A |  | #N/A |  |  | Núm. Días | 31 | 28 | 31 | 30 | 31 | 30 | 31 | 31 | 30 | 31 | 30 | 31 |  |  | Temperatura Interior (ºC): | 24
0
| Material |  |  |  |  | IRAM 11.605 |  | Sup. (m2) | Condición | Color |  | b tr | Sri | K Inv | W/K Inv | W/K Inv Corregido | K Ver | W/K Ver | W/K Ver Corregido | Muros al Exterior | 1 | 0 | #N/A | #N/A | #N/A |  | #N/A |  |  | GANANCIAS SOLARES | [14 empty] | Delta Temperatura (ºC): | -24
[6 empty] | Nivel K | [14 empty] | 0
Pared Exterior 1: | [5 empty] | Nivrl C |  | 0 | 0 |  |  | 0 | 0 | 1.85 | 0 | 0 | 1.85 | 0 | 0 | 0 | 0 | 0 | #N/A | #N/A | #N/A |  | #N/A |  |  | 0 | #N/A | #N/A | #N/A | #N/A | #N/A | #N/A | #N/A | #N/A | #N/A | #N/A | #N/A | #N/A
Pared Exterior 2: | [7 empty] | 0 | 0 |  |  | 0 | 0 | 1.85 | 0 | 0 | 1.85 | 0 | 0 | 0 | 0 | [8 empty] | 0 | #N/A | #N/A | #N/A | #N/A | #N/A | #N/A | #N/A | #N/A | #N/A | #N/A | #N/A | #N/A |  |  | Humedad Ext.(%): | 0
Pared Exterior 3: | [7 empty] | 0 | 0 |  |  | 0 | 0 | 1.85 | 0 | 0 | 1.85 | 0 | 0 | 0 | 0 | CARGA TERMICA POR FUENTES INTERNAS (Calor Latente) |  |  |  |  | Q (w): | 118 |  | 0 | #N/A | #N/A | #N/A | #N/A | #N/A | #N/A | #N/A | #N/A | #N/A | #N/A | #N/A | #N/A |  |  | Hum. Abs Ext. (%): | 0
Personalizado 2: | [7 empty] | 0 | 0 |  |  | 0 | 0 | 1.85 | 0 | 0 | 1.85 | 0 | 0 | 0 | 0 | ARTEFACTOS | [7 empty] | 0 | #N/A | #N/A | #N/A | #N/A | #N/A | #N/A | #N/A | #N/A | #N/A | #N/A | #N/A | #N/A |  |  | Hum. Abs Int (%): | 9.2099
Personalizado 3: | [7 empty] | 0 | 0 |  |  | 0 | 0 | 1.85 | 0 | 0 | 1.85 | 0 | 0 | 0 | 0 |  | Canridad | Calor Sensible | Coef. De Uso | Calor | Parcial | Total (w) |  | Total Rad Prom | #N/A | #N/A | #N/A | #N/A | #N/A | #N/A | #N/A | #N/A | #N/A | #N/A | #N/A | #N/A |  |  | Delta Hum. Abs. (%): | -9.2099
0
0 | [11 empty] | 0 | [8 empty] | 0 | Agua Caliente | 0 | 450 | 25 | 112.5 | 0 | 118 |  | CARGAS TÉRMICAS
0
| Material |  |  |  |  | IRAM 11.605 |  | Sup. (m2) | Condición | Color |  | b tr | Sri | K Inv | W/K Inv | W/K Inv Corregido | K Ver | W/K Ver | W/K Ver Corregido | Muros al Exterior | 1 | Cocina | 1 | 472 | 25 | 118 | 118 |  |  | Ganancias Internas (w/ºc) | [14 empty] | PERDIDAS TOTALES (W/ºC)
[6 empty] | Nivel K | [14 empty] | 0
Pared Exterior 1: | [5 empty] | Nivrl C |  | 0 | 0 |  |  | 0 | 0 | 1.85 | 0 | 0 | 1.85 | 0 | 0 | 0 | 0 | Lavarropa | 1 | 0 | 15 | 0 | 0 |  |  | Total Rad Prom | #N/A | #N/A | #N/A | #N/A | #N/A | #N/A | #N/A | #N/A | #N/A | #N/A | #N/A | #N/A
Pared Exterior 2: | [7 empty] | 0 | 0 |  |  | 0 | 0 | 1.85 | 0 | 0 | 1.85 | 0 | 0 | 0 | 0 | Heladera | 1 | 0 | 25 | 0 | 0 |  |  | Personas | 0 | 0 | 0 | 0 | 0 | 0 | 0 | 0 | 0 | 0 | 0 | 0
Pared Exterior 3: | [7 empty] | 0 | 0 |  |  | 0 | 0 | 1.85 | 0 | 0 | 1.85 | 0 | 0 | 0 | 0 | [8 empty] | Iluminación | 0 | 0 | 0 | 0 | 0 | 0 | 0 | 0 | 0 | 0 | 0 | 0 |  |  | Invierno: | #N/A
Personalizado 2: | [7 empty] | 0 | 0 |  |  | 0 | 0 | 1.85 | 0 | 0 | 1.85 | 0 | 0 | 0 | 0 | PERSONAS | [7 empty] | Artefactos | 95.8333 | 106.1012 | 95.8333 | 99.0278 | 95.8333 | 99.0278 | 95.8333 | 95.8333 | 99.0278 | 95.8333 | 99.0278 | 95.8333
Personalizado 3: | [7 empty] | 0 | 0 |  |  | 0 | 0 | 1.85 | 0 | 0 | 1.85 | 0 | 0 | 0 | 0 | Cantidad de Usuarios |  |  | Calor Metabólico |  |  | Total (w) |  | Total | #N/A | #N/A | #N/A | #N/A | #N/A | #N/A | #N/A | #N/A | #N/A | #N/A | #N/A | #N/A |  |  | Verano: | #N/A
Piso | [11 empty] | Piso | [9 empty] | 0 |  |  | 39 |  |  | 0 |  | Transmisión horaria promedio (w/ºc)
| Material | [7 empty] | Sup. (m2) | Condición |  | b tr | K Inv | W/K Inv | W/K Inv Corregido | K Ver | W/K Ver | W/K Ver Corregido |  |  |  | CARGA TERMICA TOTAL PARA GANANCIAS SOLARES | [5 empty] | #N/A |  | Muros | #N/A | #N/A | #N/A | #N/A | #N/A | #N/A | #N/A | #N/A | #N/A | #N/A | #N/A | #N/A |  |  | NORMA IRAM 11.604 (w/m3ªC)
Losa: | [8 empty] | 0 | 0 |  | 0 | 1 | 0 | 0 | 1 | 0 | 0 | [11 empty] | Coef. Muros al exterior | 0 | 0 | 0 | 0 | 0 | 0 | 0 | 0 | 0 | 0 | 0 | 0
Personalizado 1: | [8 empty] | 0 | 0 |  | 0 | 1 | 0 | 0 | 1 | 0 | 0 | [11 empty] | Coef. SR | #DIV/0! | #DIV/0! | #DIV/0! | #DIV/0! | #DIV/0! | #DIV/0! | #DIV/0! | #DIV/0! | #DIV/0! | #DIV/0! | #DIV/0! | #DIV/0! |  | Agrupamiento NO | Invierno | #N/A
ABERTURAS / PROTECCIÓN SOLAR | [11 empty] | ABERTURAS / PROTECCIÓN SOLAR | [17 empty] | Muros Total | #N/A | #N/A | #N/A | #N/A | #N/A | #N/A | #N/A | #N/A | #N/A | #N/A | #N/A | #N/A |  |  | Verano | #N/A
0 | [11 empty] | 0 | [17 empty] | Ventilación | 0 | 0 | 0 | 0 | 0 | 0 | 0 | 0 | 0 | 0 | 0 | 0
| Vidrio |  |  | Marco |  | IRAM 11.507-6 |  | Tipo de Abertura | Protección Solar |  |  | Área Vidriada | K Vidrio | Área Marco | K Marco | Perim. Vidrio | K Sistema | Área de Fuga |  | Área Total Ventana | K inf ref | K inf cal | FS ve | E ref | E cal | W/K Inv | W/K Inv | FES |  | TOTAL | #N/A | #N/A | #N/A | #N/A | #N/A | #N/A | #N/A | #N/A | #N/A | #N/A | #N/A | #N/A
| Tipo | Alto (m) | Ancho (m) | Tipo | Espesor | Refrigeración | Calefacción |  | Tipo | Ancho Protección. (m) |  | m2 |  | m2 |  | m |  | av | Al | m2 | [7 empty] | #N/A
Ventanas tipo 1: | [5 empty] | #N/A | #N/A |  |  |  |  | #N/A | 6 | #N/A | 5.8 | #N/A | #N/A | 300 | #N/A | #N/A | #N/A | #N/A | 3 | #N/A | #N/A | #N/A | #N/A |  |  | Delta Temp. Prom | #N/A | #N/A | #N/A | #N/A | #N/A | #N/A | #N/A | #N/A | #N/A | #N/A | #N/A | #N/A |  |  | I ref | 0
Ventanas tipo 1: | [5 empty] | #N/A | #N/A |  |  |  |  | #N/A | 6 | #N/A | 5.8 | #N/A | #N/A | 300 | #N/A | #N/A | #N/A | #N/A | 3 | #N/A | #N/A | #N/A | #N/A |  |  | TEMPERATURA INTERIOR | #N/A | #N/A | #N/A | #N/A | #N/A | #N/A | #N/A | #N/A | #N/A | #N/A | #N/A | #N/A
Ventanas tipo 1: | [5 empty] | #N/A | #N/A |  |  |  |  | #N/A | 6 | #N/A | 5.8 | #N/A | #N/A | 300 | #N/A | #N/A | #N/A | #N/A | 3 | #N/A | #N/A | #N/A | #N/A |  |  | Delta TEMP. VERANO | #N/A | #N/A | #N/A | #N/A | #N/A | #N/A | #N/A | #N/A | #N/A | #N/A | #N/A | #N/A |  |  | I cal | 0
Ventanas tipo 1: | [5 empty] | #N/A | #N/A |  |  |  |  | #N/A | 6 | #N/A | 5.8 | #N/A | #N/A | 300 | #N/A | #N/A | #N/A | #N/A | 3 | #N/A | #N/A | #N/A | #N/A |  |  | Delta TEMP. INVIERNO | #N/A | #N/A | #N/A | #N/A | #N/A | #N/A | #N/A | #N/A | #N/A | #N/A | #N/A | #N/A
Ventanas tipo 1: | [5 empty] | #N/A | #N/A |  |  |  |  | #N/A | 6 | #N/A | 5.8 | #N/A | #N/A | 300 | #N/A | #N/A | #N/A | #N/A | 3 | #N/A | #N/A | #N/A | #N/A |  |  | GDR Diarios | #N/A | #N/A | #N/A | #N/A | #N/A | #N/A | #N/A | #N/A | #N/A | #N/A | #N/A | #N/A |  |  | GH ref | 0
Ventanas tipo 1: | [5 empty] | #N/A | #N/A |  |  |  |  | #N/A | 6 | #N/A | 5.8 | #N/A | #N/A | 300 | #N/A | #N/A | #N/A | #N/A | 3 | #N/A | #N/A | #N/A | #N/A
Ventanas tipo 1: | [5 empty] | #N/A | #N/A |  |  |  |  | #N/A | 6 | #N/A | 5.8 | #N/A | #N/A | 300 | #N/A | #N/A | #N/A | #N/A | 3 | #N/A | #N/A | #N/A | #N/A | [17 empty] | GH cal | 0
Ventanas tipo 1: | [5 empty] | #N/A | #N/A |  |  |  |  | #N/A | 6 | #N/A | 5.8 | #N/A | #N/A | 300 | #N/A | #N/A | #N/A | #N/A | 3 | #N/A | #N/A | #N/A | #N/A |  |  | GDR Diarios 24ºC | 0 | 0 | 0 | 0 | 0 | 0 | 0 | 0 | 0 | 0 | 0 | 0
Ventanas tipo 1: | [5 empty] | #N/A | #N/A |  |  |  |  | #N/A | 6 | #N/A | 5.8 | #N/A | #N/A | 300 | #N/A | #N/A | #N/A | #N/A | 3 | #N/A | #N/A | #N/A | #N/A |  |  | GDR Diarios 18ºC | 4.32 | 4.32 | 4.32 | 4.32 | 4.32 | 4.32 | 4.32 | 4.32 | 4.32 | 4.32 | 4.32 | 4.32 |  |  | N ref | 0
[30 empty] | Gr D | #N/A | #N/A | #N/A | #N/A | #N/A | #N/A | #N/A | #N/A | #N/A | #N/A | #N/A | #N/A |  |  | N cal | 0
| Tipo de Puerta |  | Alto (m) | Ancho (m) | Cantidad | [25 empty] | #N/A | #N/A | #N/A | #N/A | #N/A | #N/A | #N/A | #N/A | #N/A | #N/A | #N/A | #N/A
Puertas: |  |  | 0 | 0 | 0 | [11 empty] | 0 | [8 empty] | 0 | 0 |  |  | Cargas
0 | [11 empty] | 0 | [17 empty] | Por Conducción | #N/A | #N/A | #N/A | #N/A | #N/A | #N/A | #N/A | #N/A | #N/A | #N/A | #N/A | #N/A
| Vidrio |  |  | Marco |  | IRAM 11.507-6 |  | Tipo de Abertura | Protección Solar |  |  | Área Vidriada | K Vidrio | Área Marco | K Marco | Perim. Vidrio | K Sistema | Área de Fuga |  | Área Total Ventana | K inf ref | K inf cal | FS ve | E ref | E cal | W/K Inv | W/K Inv | FES |  | Iluminación | 0 | 0 | 0 | 0 | 0 | 0 | 0 | 0 | 0 | 0 | 0 | 0
| Tipo | Alto (m) | Ancho (m) | Tipo | Espesor | Refrigeración | Calefacción |  | Tipo | Ancho Protección. (m) |  | m2 |  | m2 |  | m |  | av | Al | m2 | [7 empty] | #N/A |  | Artefactos | 71.3 | 64.4 | 71.3 | 69 | 71.3 | 69 | 71.3 | 71.3 | 69 | 71.3 | 69 | 71.3
Ventanas tipo 1: | [5 empty] | #N/A | #N/A |  |  |  |  | #N/A | 6 | #N/A | 5.8 | #N/A | #N/A | 300 | #N/A | #N/A | #N/A | #N/A | 3 | #N/A | #N/A | #N/A | #N/A |  |  | Solar | #N/A | #N/A | #N/A | #N/A | #N/A | #N/A | #N/A | #N/A | #N/A | #N/A | #N/A | #N/A
Ventanas tipo 1: | [5 empty] | #N/A | #N/A |  |  |  |  | #N/A | 6 | #N/A | 5.8 | #N/A | #N/A | 300 | #N/A | #N/A | #N/A | #N/A | 3 | #N/A | #N/A | #N/A | #N/A |  |  | Personas | 0 | 0 | 0 | 0 | 0 | 0 | 0 | 0 | 0 | 0 | 0 | 0
Ventanas tipo 1: | [5 empty] | #N/A | #N/A |  |  |  |  | #N/A | 6 | #N/A | 5.8 | #N/A | #N/A | 300 | #N/A | #N/A | #N/A | #N/A | 3 | #N/A | #N/A | #N/A | #N/A
Ventanas tipo 1: | [5 empty] | #N/A | #N/A |  |  |  |  | #N/A | 6 | #N/A | 5.8 | #N/A | #N/A | 300 | #N/A | #N/A | #N/A | #N/A | 3 | #N/A | #N/A | #N/A | #N/A |  |  | Por Conducc. M. T. | 0 | 0 | 0 | 0 | 0 | 0 | 0 | 0 | 0 | 0 | 0 | 0
Ventanas tipo 1: | [5 empty] | #N/A | #N/A |  |  |  |  | #N/A | 6 | #N/A | 5.8 | #N/A | #N/A | 300 | #N/A | #N/A | #N/A | #N/A | 3 | #N/A | #N/A | #N/A | #N/A
Ventanas tipo 1: | [5 empty] | #N/A | #N/A |  |  |  |  | #N/A | 6 | #N/A | 5.8 | #N/A | #N/A | 300 | #N/A | #N/A | #N/A | #N/A | 3 | #N/A | #N/A | #N/A | #N/A
Ventanas tipo 1: | [5 empty] | #N/A | #N/A |  |  |  |  | #N/A | 6 | #N/A | 5.8 | #N/A | #N/A | 300 | #N/A | #N/A | #N/A | #N/A | 3 | #N/A | #N/A | #N/A | #N/A |  |  | Ventilación Inv | 0 | 0 | 0 | 0 | 0 | 0 | 0 | 0 | 0 | 0 | 0 | 0
Ventanas tipo 1: | [5 empty] | #N/A | #N/A |  |  |  |  | #N/A | 6 | #N/A | 5.8 | #N/A | #N/A | 300 | #N/A | #N/A | #N/A | #N/A | 3 | #N/A | #N/A | #N/A | #N/A
Ventanas tipo 1: | [5 empty] | #N/A | #N/A |  |  |  |  | #N/A | 6 | #N/A | 5.8 | #N/A | #N/A | 300 | #N/A | #N/A | #N/A | #N/A | 3 | #N/A | #N/A | #N/A | #N/A |  |  | Ventilación Ver | 0 | 0 | 0 | 0 | 0 | 0 | 0 | 0 | 0 | 0 | 0 | 0
[30 empty] | Total KWh a 24ª | #N/A | #N/A | #N/A | #N/A | #N/A | #N/A | #N/A | #N/A | #N/A | #N/A | #N/A | #N/A
| Tipo de Puerta |  | Alto (m) | Ancho (m) | Cantidad | [24 empty] | Agrupamiento NO | 0 | 0 | 0 | 0 | 0 | 0 | 0 | 0 | 0 | 0 | 0 | 0
Puertas: |  |  | 0 | 0 | 0 | [11 empty] | 0 | [8 empty] | 0 | 0
0 | [11 empty] | 0 | [17 empty] | Total GDR kWh | #N/A | #N/A | #N/A | #N/A | #N/A | #N/A | #N/A | #N/A | #N/A | #N/A | #N/A | #N/A
| Vidrio |  |  | Marco |  | IRAM 11.507-6 |  | Tipo de Abertura | Protección Solar |  |  | Área Vidriada | K Vidrio | Área Marco | K Marco | Perim. Vidrio | K Sistema | Área de Fuga |  | Área Total Ventana | K inf ref | K inf cal | FS ve | E ref | E cal | W/K Inv | W/K Inv | FES
| Tipo | Alto (m) | Ancho (m) | Tipo | Espesor | Refrigeración | Calefacción |  | Tipo | Ancho Protección. (m) |  | m2 |  | m2 |  | m |  | av | Al | m2 | [7 empty] | #N/A |  | DEMANDA (kWh/Mes)
Ventanas tipo 1: | [5 empty] | #N/A | #N/A |  |  |  |  | #N/A | 6 | #N/A | 5.8 | #N/A | #N/A | 300 | #N/A | #N/A | #N/A | #N/A | 3 | #N/A | #N/A | #N/A | #N/A
Ventanas tipo 1: | [5 empty] | #N/A | #N/A |  |  |  |  | #N/A | 6 | #N/A | 5.8 | #N/A | #N/A | 300 | #N/A | #N/A | #N/A | #N/A | 3 | #N/A | #N/A | #N/A | #N/A
Ventanas tipo 1: | [5 empty] | #N/A | #N/A |  |  |  |  | #N/A | 6 | #N/A | 5.8 | #N/A | #N/A | 300 | #N/A | #N/A | #N/A | #N/A | 3 | #N/A | #N/A | #N/A | #N/A
Ventanas tipo 1: | [5 empty] | #N/A | #N/A |  |  |  |  | #N/A | 6 | #N/A | 5.8 | #N/A | #N/A | 300 | #N/A | #N/A | #N/A | #N/A | 3 | #N/A | #N/A | #N/A | #N/A |  |  | DEMANDA INVERNAL | #N/A | #N/A | #N/A | #N/A | #N/A | #N/A | #N/A | #N/A | #N/A | #N/A | #N/A | #N/A | #N/A
Ventanas tipo 1: | [5 empty] | #N/A | #N/A |  |  |  |  | #N/A | 6 | #N/A | 5.8 | #N/A | #N/A | 300 | #N/A | #N/A | #N/A | #N/A | 3 | #N/A | #N/A | #N/A | #N/A
Ventanas tipo 1: | [5 empty] | #N/A | #N/A |  |  |  |  | #N/A | 6 | #N/A | 5.8 | #N/A | #N/A | 300 | #N/A | #N/A | #N/A | #N/A | 3 | #N/A | #N/A | #N/A | #N/A |  |  | DEMANDA ESTIVAL | #N/A | #N/A | #N/A | #N/A | #N/A | #N/A | #N/A | #N/A | #N/A | #N/A | #N/A | #N/A | #N/A
Ventanas tipo 1: | [5 empty] | #N/A | #N/A |  |  |  |  | #N/A | 6 | #N/A | 5.8 | #N/A | #N/A | 300 | #N/A | #N/A | #N/A | #N/A | 3 | #N/A | #N/A | #N/A | #N/A
Ventanas tipo 1: | [5 empty] | #N/A | #N/A |  |  |  |  | #N/A | 6 | #N/A | 5.8 | #N/A | #N/A | 300 | #N/A | #N/A | #N/A | #N/A | 3 | #N/A | #N/A | #N/A | #N/A
Ventanas tipo 1: | [5 empty] | #N/A | #N/A |  |  |  |  | #N/A | 6 | #N/A | 5.8 | #N/A | #N/A | 300 | #N/A | #N/A | #N/A | #N/A | 3 | #N/A | #N/A | #N/A | #N/A
| Tipo de Puerta |  | Alto (m) | Ancho (m) | Cantidad
Puertas: |  |  | 0 | 0 | 0 | [11 empty] | 0 | [8 empty] | 0 | 0
0 | [11 empty] | 0
| Vidrio |  |  | Marco |  | IRAM 11.507-6 |  | Tipo de Abertura | Protección Solar |  |  | Área Vidriada | K Vidrio | Área Marco | K Marco | Perim. Vidrio | K Sistema | Área de Fuga |  | Área Total Ventana | K inf ref | K inf cal | FS ve | E ref | E cal | W/K Inv | W/K Inv | FES
| Tipo | Alto (m) | Ancho (m) | Tipo | Espesor | Refrigeración | Calefacción |  | Tipo | Ancho Protección. (m) |  | m2 |  | m2 |  | m |  | av | Al | m2 | [7 empty] | #N/A
Ventanas tipo 1: | [5 empty] | #N/A | #N/A |  |  |  |  | #N/A | 6 | #N/A | 5.8 | #N/A | #N/A | 300 | #N/A | #N/A | #N/A | #N/A | 3 | #N/A | #N/A | #N/A | #N/A
Ventanas tipo 1: | [5 empty] | #N/A | #N/A |  |  |  |  | #N/A | 6 | #N/A | 5.8 | #N/A | #N/A | 300 | #N/A | #N/A | #N/A | #N/A | 3 | #N/A | #N/A | #N/A | #N/A
Ventanas tipo 1: | [5 empty] | #N/A | #N/A |  |  |  |  | #N/A | 6 | #N/A | 5.8 | #N/A | #N/A | 300 | #N/A | #N/A | #N/A | #N/A | 3 | #N/A | #N/A | #N/A | #N/A
Ventanas tipo 1: | [5 empty] | #N/A | #N/A |  |  |  |  | #N/A | 6 | #N/A | 5.8 | #N/A | #N/A | 300 | #N/A | #N/A | #N/A | #N/A | 3 | #N/A | #N/A | #N/A | #N/A
Ventanas tipo 1: | [5 empty] | #N/A | #N/A |  |  |  |  | #N/A | 6 | #N/A | 5.8 | #N/A | #N/A | 300 | #N/A | #N/A | #N/A | #N/A | 3 | #N/A | #N/A | #N/A | #N/A
Ventanas tipo 1: | [5 empty] | #N/A | #N/A |  |  |  |  | #N/A | 6 | #N/A | 5.8 | #N/A | #N/A | 300 | #N/A | #N/A | #N/A | #N/A | 3 | #N/A | #N/A | #N/A | #N/A
Ventanas tipo 1: | [5 empty] | #N/A | #N/A |  |  |  |  | #N/A | 6 | #N/A | 5.8 | #N/A | #N/A | 300 | #N/A | #N/A | #N/A | #N/A | 3 | #N/A | #N/A | #N/A | #N/A
Ventanas tipo 1: | [5 empty] | #N/A | #N/A |  |  |  |  | #N/A | 6 | #N/A | 5.8 | #N/A | #N/A | 300 | #N/A | #N/A | #N/A | #N/A | 3 | #N/A | #N/A | #N/A | #N/A
Ventanas tipo 1: | [5 empty] | #N/A | #N/A |  |  |  |  | #N/A | 6 | #N/A | 5.8 | #N/A | #N/A | 300 | #N/A | #N/A | #N/A | #N/A | 3 | #N/A | #N/A | #N/A | #N/A
| Tipo de Puerta |  | Alto (m) | Ancho (m) | Cantidad
Puertas: |  |  | 0 | 0 | 0 | [11 empty] | 0 | [8 empty] | 0 | 0
VENTILACIÓN | [11 empty] | VENTILACIÓN
Espacio | Ventilación | [11 empty] | Renovaciones de Aire | Totales | [6 empty] | q ve Verano |  | q inf | H ve | Qve Verano |  | q inf | H ve | Qve Invierno
Dormitorio 1 | Sin Ventilación | [10 empty] | 0 | 0 | 0 | [6 empty] | 0 |  | 0.3 | 360 | 0 |  | 0.3 | 360 | 6.48
Dormitorio 2 | Sin Ventilación | [10 empty] | 0 | 0
Dormitorio 3 | Sin Ventilación | [10 empty] | 0 | 0
Dormitorio 4 | Sin Ventilación | [10 empty] | 0 | 0
Dormitorio 5 | Sin Ventilación | [10 empty] | 0 | 0
Estar/Comedor | Sin Ventilación | [10 empty] | 0 | 0
Baño | Sin Ventilación | [10 empty] | 0 | 0
Toilette | Sin Ventilación | [10 empty] | 0 | 0
Lavadero | Sin Ventilación | [10 empty] | 0 | 0
Cocina | Sin Ventilación | [10 empty] | 0 | 0
[12 empty] | ACONDICIONAMIENTO TÉRMICO | [8 empty] | ACONDICIONAMIENTO TÉRMICO
[12 empty] | Espacio | Tipo de Calefacción |  | nc / COP | f p | Tipo de Refrigeración | nr / EER | f p |  |  |  | nc / COP | f p |  | ENERGÍA TERMICA |  |  |  |  | nr / EER | f p | ENERGÍA TERMICA |  |  | EMISIONES DE CO2 |  | Consumo Parcial Gas (m3/Año)
[12 empty] | Dormitorio 1 | Estufa de Tiro Balanceado - Etiqueta C (Gas) |  | 0 | 0 | Aire Acondicionado - Clase D - Tipo Split | 0 | 0 | 0 | - | - | 0 | 0 | 0 | Demanda Invernal Anual | #N/A | kWh/Año |  |  | 0 | 0 | Demanda Estival | #N/A | kWh/Año | 0 | #N/A | #DIV/0!
[12 empty] | Dormitorio 2 | Estufa de Tiro Balanceado - Etiqueta C (Gas) |  | 0 | 0 | Aire Acondicionado - Clase D - Tipo Split | 0 | 0 | 0 | - | - | 0 | 0 | 0 | [5 empty] | Enero: 0; Febrero: 0; Junio: 0; Agosto: Consumo Total (KWh/Año)
[12 empty] | Dormitorio 3 | Estufa de Tiro Balanceado - Etiqueta C (Gas) |  | 0 | 0 | Aire Acondicionado - Clase D - Tipo Split | 0 | 0 | 0 | - | - | 0 | 0 | 0 | ENERGÍA SECUNDARIA |  |  |  |  | 0 | 0 | ENERGÍA SECUNDARIA |  |  | 0 |  | #DIV/0!
[12 empty] | Dormitorio 4 | Estufa de Tiro Balanceado - Etiqueta C (Gas) |  | 0 | 0 | Aire Acondicionado - Clase D - Tipo Split | 0 | 0 | 0 | - | - | 0 | 0 | 0 | nc / COP Promedio | #DIV/0! |  |  |  | 0 | 0 | nc / COP Promedio | #DIV/0! |  | 0
[12 empty] | Dormitorio 5 | Estufa de Tiro Balanceado - Etiqueta C (Gas) |  | 0 | 0 | Aire Acondicionado - Clase D - Tipo Split | 0 | 0 | 0 | - | - | 0 | 0 | 0 | Es;I | #N/A | kWh/Año |  |  | 0 | 0 | Es;I | #N/A | kWh/Año | 0
[12 empty] | Estar/Comedor | Estufa de Tiro Balanceado - Etiqueta C (Gas) |  | 0 | 0 | Aire Acondicionado - Clase D - Tipo Split | 0 | 0 | 0 | - | - | 0 | 0 | 0 | [5 empty] | Enero: 0; Febrero: 0; Junio: 0
[12 empty] | Baños | Estufa de Tiro Balanceado - Etiqueta C (Gas) |  | 0 | 0 | Aire Acondicionado - Clase D - Tipo Split | 0 | 0 | 0 | - | - | 0 | 0 | 0 | ENERGÍA PRIMARIA |  |  |  |  | Enero: 0; Febrero: 0; Marzo: ENERGÍA PRIMARIA; Junio: 0
[12 empty] | Corredores | Estufa de Tiro Balanceado - Etiqueta C (Gas) |  | 0 | 0 | Aire Acondicionado - Clase D - Tipo Split | 0 | 0 | 0 | - | - | 0 | 0 | 0 | f p Promedio | #DIV/0! |  |  |  | 0 | 0 | f p Promedio | #DIV/0! |  | 0
[12 empty] | Lavadero | Estufa de Tiro Balanceado - Etiqueta C (Gas) |  | 0 | 0 | Aire Acondicionado - Clase D - Tipo Split | 0 | 0 | 0 | - | - | 0 | 0 | 0 | Ep;I | #DIV/0! | kWh/Año |  |  | 0 | 0 | Ep;I | #N/A | kWh/Año | 0
[12 empty] | Cocina | Estufa de Tiro Balanceado - Etiqueta C (Gas) |  | 0 | 0 | Aire Acondicionado - Clase D - Tipo Split | 0 | 0 | 0 | - | - | 0 | 0 | 0 | [5 empty] | Enero: 0; Febrero: 0; Junio: 0
[12 empty] | Otros | Estufa de Tiro Balanceado - Etiqueta C (Gas) |  | 0 | 0 | Aire Acondicionado - Clase D - Tipo Split | 0 | 0 | 0 | - | - | 0 | 0 | 0 | Consumo GAS | #DIV/0! | m3/Año |  |  | Enero: 0; Febrero: 0; Junio: 0
kgCO2/Año
[21 empty] | #DIV/0! | #DIV/0! | bar: Junio; Agosto
[12 empty] | ILUMINACIÓN | [8 empty] | ILUMINACIÓN
[12 empty] | Interior | [8 empty] | Interior | [7 empty] | Consumo Total ILUMINACIÓN (kWh/Año)
[12 empty] | Espacio | Tipo de Luminaria |  | Cantidad | Consumo (W) | Control | Iluminación Natural |  |  |  | Horas de uso al día | Sin Iluminación | Consumo (Wh/Año) | Consumo Total (Wh/Año) | Consumo Total (KWh/Año)
[12 empty] | Dormitorio 1 | Halógenas |  | 0 | 20 | Sin Control | No |  |  | Dormitorio 1 | 8 | 0 | 0 | 0 | 0
[12 empty] | Dormitorio 2 | Halógenas |  | 0 | 20 | Sin Control | No |  |  | Dormitorio 2 | 8 | 0 | 0
[12 empty] | Dormitorio 3 | Halógenas |  | 0 | 20 | Sin Control | No |  |  | Dormitorio 3 | 8 | 0 | 0
[12 empty] | Dormitorio 4 | Halógenas |  | 0 | 20 | Sin Control | No |  |  | Dormitorio 4 | 8 | 0 | 0
[12 empty] | Dormitorio 5 | Halógenas |  | 0 | 20 | Sin Control | No |  |  | Dormitorio 5 | 8 | 0 | 0
[12 empty] | Estar/Comedor | Halógenas |  | 0 | 20 | Sin Control | No |  |  | Estar/Comedor | 10 | 0 | 0
[12 empty] | Baños | Halógenas |  | 0 | 20 | Sin Control | No |  |  | Baños | 6 | 0 | 0 |  |  |  |  | 111.69
[12 empty] | Corredores | Halógenas |  | 0 | 20 | Sin Control | No |  |  | Corredores | 10 | 0 | 0
[12 empty] | Lavadero | Halógenas |  | 0 | 20 | Sin Control | No |  |  | Lavadero | 4 | 0 | 0
[12 empty] | Cocina | Halógenas |  | 0 | 20 | Sin Control | No |  |  | Cocina | 10 | 0 | 0
[12 empty] | Otros | Halógenas |  | 0 | 20 | Sin Control | No |  |  | Otros | 6 | 0 | 0
[12 empty] | Exterior | [8 empty] | Exterior
[12 empty] | Espacio | Tipo de Luminaria |  | Cantidad | Consumo (W) | Control |  |  |  |  | Horas de uso al día |  | Consumo (Wh/Año) | Consumo Total (Wh/Año) | Consumo Total (KWh/Año)
[12 empty] | Balcones | Halógenas |  | 1 | 24 | Sin Control |  |  |  | Balcones | 5 |  | 32850 | 111690 | 111.69
[12 empty] | Fachada | Halógenas |  | 1 | 24 | Sin Control |  |  |  | Fachada | 12 |  | 78840
[12 empty] | Otros | Halógenas |  | 0 | 24 | Sin Control |  |  |  | Otros | 5 |  | 0
[12 empty] | Otros | Halógenas |  | 0 | 24 | Sin Control |  |  |  | Otros | 5 |  | 0
[12 empty] | EQUIPAMIENTO | [8 empty] | EQUIPAMIENTO
[14 empty] | E. Energética | Tipo | Consumo (Wh) |  | Consumo Gas (m3/h) |  |  |  |  | Horas de uso al día | Consumo (Wh/Año) | Consumo Total (Wh/Año) | Consumo Parcial Gas (m3/Año) | Consumo Total Gas (m3/Año) |  | Consumo Total (KWh/Año)
[12 empty] | Agua Caliente | Termo tanque | D | Gas | 1607 |  | 1.25 |  |  | Agua Caliente | Termo tanque | -0.54795 | 0 | 1139530 | 0 | 0 |  | 1139.53
[13 empty] | Calefón | D | Gas | 4.2 |  | 2.97 |  |  |  | Calefón |  | 0 |  | 0
[12 empty] | Cocina |  | D | Gas | 12 |  | 0.68 |  |  | Cocina |  | 3 | 13140 |  | 0
[12 empty] | Lavarropa |  | D | Frontal | 223 |  | - |  |  | Lavarropa |  | 2 | 162790 |  | 0
[12 empty] | Heladera |  | D |  | 110 |  | - |  |  | Heladera |  | 24 | 963600 |  | 0
EFICIENCIA ENERGÉTICA
EFICIENCIA ENERGÉTICA: Línea Base
MOTOR DE CALCULO

## LINEAS BASE 1 y 2 (hidden)
EFICIENCIA ENERGÉTICA | [10 empty] | 1 | EFICIENCIA ENERGÉTICA
ZONAS I y II | [8 empty] | MUY CALIDO |  |  | 1 | [5 empty] | Zona | 1 |  | Línea Base
ESTRATEGIAS BIOCLIMÁTICAS | [11 empty] | Motor de Calculo para los Lineamientos
Lineamiento 1: Reflectividad en el Techo | Utilizar colores claros en techos. | [8 empty] | 5
Lineamiento 2: Reflectividad en las Paredes Ext. | Utilizar colores claros en paredes externas. | [8 empty] | 5
Lineamiento 3: Relación Ventana-Pared | Controlar el uso de ventanas en orientaciones Este y Oeste respetando un máximo de 15% de apertura en esas fachadas. | [8 empty] | 5
Lineamiento 4: Tipo de Aberturas 1 | Incorporar aberturas: EFICIENCIA NIVEL G SEGÚN IRAM 11.507-6 | [8 empty] | 2
Lineamiento 5: Tipo de Aberturas 2 | Incorporar aberturas: EFICIENCIA NIVEL D SEGÚN IRAM 11.507-6
Lineamiento 6: Ventilación Natural | Ventilación natural para todas las habitaciones, lavaderos y baños. | [8 empty] | 5
Lineamiento 7: Tipo de Ventilación | Ventilación Cruzada: proyectar amplios espacios exteriores abiertos entre volúmenes construidos, reduciendo o evitando obstáculos para el flujo natural del aire a través de la vivienda y optimizando la ventilación cruzada para sala de estar, comedor y cocina. | [8 empty] | 5
Lineamiento 8: Protección Solar 2 | Proyectar sistemas de protección solar para las orientaciones Suroeste, Oeste, Noroeste, Norte, Noreste, Este y Sureste. | [8 empty] | 5
Lineamiento 9: Agrupamiento Volumétrico | La Zona Bioambiental no especifica lineamiento.
Lineamiento 10: Espacios Bioclimáticos | Incorporar semicubierto con orientación Norte, como galerías, pérgolas o toldos, en patios y terrazas u otros espacios exteriores, como protección de la radiación solar.
Lineamiento 11: Paisajismo | Incorporar vegetación para generar espacios exteriores en sombra y disminuir la incidencia de la radiación directa sobre muros y ventanas.
Lineamiento 12: Inercia TERMICA | La Zona Bioambiental no especifica lineamiento.
ORIENTACIÓN
Orientación |  | Relación Muro-Ventana |  |  | Sup. Total Fachada (m2) |  |  |  | SEGÚN LINEA BASE BIOCLIMATICA |  |  | Sup. Total Aberturas (m2) |  | FES
Principal: | 0 | #N/A |  |  | 0 |  |  |  | #N/A |  |  | #N/A |  | #N/A | #N/A | [25 empty] | 1 | 0 | 1 | #N/A | 1 | 1 | 1
Lateral Derecho: | 0 | #N/A |  |  | 0 |  |  |  | #N/A |  |  | #N/A |  | #N/A | #N/A | [25 empty] | 1 | 0 | 1 | #N/A | 1 | 1 | 1
Posterior: | 0 | #N/A |  |  | 0 |  |  |  | #N/A |  |  | #N/A |  | #N/A | #N/A | [25 empty] | 1 | 0 | 1 | #N/A | 1 | 1 | 1
Lateral Izquierdo: | 0 | #N/A |  |  | 0 |  |  |  | #N/A |  |  | #N/A |  | #N/A | #N/A | [25 empty] | 1 | 0 | 1 | #N/A | 1 | 1 | 1
ENVOLVENTE | [11 empty] | ENVOLVENTE | [9 empty] | CARGA TERMICA POR FUENTES EXTERNAS | [7 empty] | Artefactos
Techo | [11 empty] | Techo | [9 empty] | CARGA TERMICA POR CONDUCCIÓN |  |  |  |  | Q (w): | #N/A |  |  | Calor Sensible | Calor Latente | Mensual
| Material |  |  |  |  | IRAM 11.605 |  | Sup. (m2) | Condición | Color |  | b tr | Sri | K Inv | W/K Inv | W/K Inv Corregido | K Ver | W/K Ver | W/K Ver Corregido |  |  | Carga TERMICA (W/ºC) | #N/A |  | Delta T | -24 | Total (w) | #N/A |  | Agua Caliente | 933 | 450 | 0
[6 empty] | K Invierno | K Verano
Techo 1: | [5 empty] | - | - | 0 | 0 |  |  | 0 | 0.4 | 0.83 | 0 | 0 | #N/A | #N/A | 0 |  | 0 | [8 empty] | Cocina | 977 | 472 | 15
Techo 2: | [5 empty] | - | - | 0 | 0 |  |  | 0 | 0.4 | 0.83 | 0 | 0 | #N/A | #N/A | 0 |  | 0 | CARGA TERMICA POR FUENTES INTERNAS (Calor Sensible) |  |  |  |  | Q (w): | 366.75 |  | Lavarropa | 300 | 0 | 9
Personalizado 3: | [5 empty] | - | - | 0 | 0 |  |  | 0 | 0.4 | 0.83 | 0 | 0 | #N/A | #N/A | 0 |  | 0 | ARTEFACTOS | [7 empty] | Heladera | 310 | 0 | 45
0
Muros | [11 empty] | Muros | [8 empty] | 0 |  | Canridad | Calor Sensible | Coef. De Uso | Calor | Parcial | Total (w) |  |  |  |  | 69
0
0 | [11 empty] | 0 | [8 empty] | 0 | Agua Caliente | 0 | 933 | 25 | 233.25 | 0 | 366.75 |  | Paredes Exteriores | 0 | 0 | 0
0
| Material |  |  |  |  | IRAM 11.605 |  | Sup. (m2) | Condición | Color |  | b tr | Sri | K Inv | W/K Inv | W/K Inv Corregido | K Ver | W/K Ver | W/K Ver Corregido | Muros al Exterior | 1 | Cocina | 1 | 977 | 25 | 244.25 | 244.25 |  |  | SR | #DIV/0!
[6 empty] | Nivel K | [14 empty] | 0
Pared Exterior 1: | [5 empty] | - |  | 0 | 0 |  |  | 0 | 0.4 | 1 | 0 | 0 | 1 | 0 | 0 | 0 | 0 | Lavarropa | 1 | 300 | 15 | 45 | 45
Pared Exterior 2: | [5 empty] | - |  | 0 | 0 |  |  | 0 | 0.4 | 1 | 0 | 0 | 1 | 0 | 0 | 0 | 0 | Heladera | 1 | 310 | 25 | 77.5 | 77.5
Pared Exterior 3: | [5 empty] | - |  | 0 | 0 |  |  | 0 | 0.4 | 1 | 0 | 0 | 1 | 0 | 0 | 0 | 0
Personalizado 2: | [5 empty] | - |  | 0 | 0 |  |  | 0 | 0.4 | 1 | 0 | 0 | 1 | 0 | 0 | 0 | 0 | VENTILACIÓN |  |  |  | ILUMINACIÓN |  |  |  | CARGA TERMICA TOTAL POR PERDIDAS | [14 empty] | Temp Interior Invierno (ºC): | 18
Personalizado 3: | [5 empty] | - |  | 0 | 0 |  |  | 0 | 0.4 | 1 | 0 | 0 | 1 | 0 | 0 | 0 | 0 | Total (w) | 0 |  |  | Total (w) | 0 |  |  | MES | Enero | Febrero | Marzo | Abril | Mayo | Junio | Julio | Agosto | Septiembre | Octubre | Noviembre | Diciembre |  |  | Temp Interior Verano (ºC): | 24
0
0 | [11 empty] | 0 | [8 empty] | 0 | [8 empty] | Temp. Promedio | 0 | 0 | 0 | 0 | 0 | 0 | 0 | 0 | 0 | 0 | 0 | 0 |  |  | Humedad Int. (%): | 50
0
| Material |  |  |  |  | IRAM 11.605 |  | Sup. (m2) | Condición | Color |  | b tr | Sri | K Inv | W/K Inv | W/K Inv Corregido | K Ver | W/K Ver | W/K Ver Corregido | Muros al Exterior | 1 | PERSONAS | [5 empty] | Total (w) |  |  | 0 | 0 | 0 | 0 | 0 | 0 | 0 | 0 | 0 | 0 | 0 | 0 |  |  | Vol. Calefaccionado: | 0
[6 empty] | Nivel K | [14 empty] | 0
Pared Exterior 1: | [5 empty] | - |  | 0 | 0 |  |  | 0 | 0.4 | 1 | 0 | 0 | 1 | 0 | 0 | 0 | 0 | Usuarios | 0 | Calor Metabólico | 47 |  |  | 0 |  |  | 18 | 18 | 18 | 18 | 18 | 18 | 18 | 18 | 18 | 18 | 18 | 18
Pared Exterior 2: | [5 empty] | - |  | 0 | 0 |  |  | 0 | 0.4 | 1 | 0 | 0 | 1 | 0 | 0 | 0 | 0 | [8 empty] | Humedad | 0 | 0 | 0 | 0 | 0 | 0 | 0 | 0 | 0 | 0 | 0 | 0 |  |  | Coeficiente sol: | 1
Pared Exterior 3: | [5 empty] | - |  | 0 | 0 |  |  | 0 | 0.4 | 1 | 0 | 0 | 1 | 0 | 0 | 0 | 0 | CARGA TERMICA SOLAR en Ventanas |  |  |  |  | Q (w): | #N/A |  | Presión vapor | 0 | 0 | 0 | 0 | 0 | 0 | 0 | 0 | 0 | 0 | 0 | 0
Personalizado 2: | [5 empty] | - |  | 0 | 0 |  |  | 0 | 0.4 | 1 | 0 | 0 | 1 | 0 | 0 | 0 | 0 | Orientación | Sup. Ven. (m2) | Carga | FES |  | Parcial | Total (w) |  | Humedad absol ext | 0 | 0 | 0 | 0 | 0 | 0 | 0 | 0 | 0 | 0 | 0 | 0 |  |  | Temp Media Exterior (ºC): | 0
Personalizado 3: | [5 empty] | - |  | 0 | 0 |  | , | 0 | 0.4 | 1 | 0 | 0 | 1 | 0 | 0 | 0 | 0 | 0 | #N/A | #N/A | #N/A |  | #N/A | #N/A |  | Delta humedad | -9.2099 | -9.2099 | -9.2099 | -9.2099 | -9.2099 | -9.2099 | -9.2099 | -9.2099 | -9.2099 | -9.2099 | -9.2099 | -9.2099 |  |  | Temp Max Exterior (ºC): | 0
0
0 | [11 empty] | 0 | [8 empty] | 0 | 0 | #N/A | #N/A | #N/A |  | #N/A |  |  | Núm. Días | 31 | 28 | 31 | 30 | 31 | 30 | 31 | 31 | 30 | 31 | 30 | 31 |  |  | Temperatura Interior (ºC): | 24
0
| Material |  |  |  |  | IRAM 11.605 |  | Sup. (m2) | Condición | Color |  | b tr | Sri | K Inv | W/K Inv | W/K Inv Corregido | K Ver | W/K Ver | W/K Ver Corregido | Muros al Exterior | 1 | 0 | #N/A | #N/A | #N/A |  | #N/A |  |  | GANANCIAS SOLARES | [14 empty] | Delta Temperatura (ºC): | -24
[6 empty] | Nivel K | [14 empty] | 0
Pared Exterior 1: | [5 empty] | - |  | 0 | 0 |  |  | 0 | 0.4 | 1 | 0 | 0 | 1 | 0 | 0 | 0 | 0 | 0 | #N/A | #N/A | #N/A |  | #N/A |  |  | 0 | #N/A | #N/A | #N/A | #N/A | #N/A | #N/A | #N/A | #N/A | #N/A | #N/A | #N/A | #N/A
Pared Exterior 2: | [5 empty] | - |  | 0 | 0 |  |  | 0 | 0.4 | 1 | 0 | 0 | 1 | 0 | 0 | 0 | 0 | [8 empty] | 0 | #N/A | #N/A | #N/A | #N/A | #N/A | #N/A | #N/A | #N/A | #N/A | #N/A | #N/A | #N/A |  |  | Humedad Ext.(%): | 0
Pared Exterior 3: | [5 empty] | - |  | 0 | 0 |  |  | 0 | 0.4 | 1 | 0 | 0 | 1 | 0 | 0 | 0 | 0 | CARGA TERMICA POR FUENTES INTERNAS (Calor Latente) |  |  |  |  | Q (w): | 118 |  | 0 | #N/A | #N/A | #N/A | #N/A | #N/A | #N/A | #N/A | #N/A | #N/A | #N/A | #N/A | #N/A |  |  | Hum. Abs Ext. (%): | 0
Personalizado 2: | [5 empty] | - |  | 0 | 0 |  |  | 0 | 0.4 | 1 | 0 | 0 | 1 | 0 | 0 | 0 | 0 | ARTEFACTOS | [7 empty] | 0 | #N/A | #N/A | #N/A | #N/A | #N/A | #N/A | #N/A | #N/A | #N/A | #N/A | #N/A | #N/A |  |  | Hum. Abs Int (%): | 9.2099
Personalizado 3: | [5 empty] | - |  | 0 | 0 |  |  | 0 | 0.4 | 1 | 0 | 0 | 1 | 0 | 0 | 0 | 0 |  | Canridad | Calor Sensible | Coef. De Uso | Calor | Parcial | Total (w) |  | Total Rad Prom | #N/A | #N/A | #N/A | #N/A | #N/A | #N/A | #N/A | #N/A | #N/A | #N/A | #N/A | #N/A |  |  | Delta Hum. Abs. (%): | -9.2099
0
0 | [11 empty] | 0 | [8 empty] | 0 | Agua Caliente | 0 | 450 | 25 | 112.5 | 0 | 118 |  | CARGAS TÉRMICAS
0
| Material |  |  |  |  | IRAM 11.605 |  | Sup. (m2) | Condición | Color |  | b tr | Sri | K Inv | W/K Inv | W/K Inv Corregido | K Ver | W/K Ver | W/K Ver Corregido | Muros al Exterior | 1 | Cocina | 1 | 472 | 25 | 118 | 118 |  |  | Ganancias Internas (w/ºc) | [14 empty] | PERDIDAS TOTALES (W/ºC)
[6 empty] | Nivel K | [14 empty] | 0
Pared Exterior 1: | [5 empty] | - |  | 0 | 0 |  |  | 0 | 0.4 | 1 | 0 | 0 | 1 | 0 | 0 | 0 | 0 | Lavarropa | 1 | 0 | 15 | 0 | 0 |  |  | Total Rad Prom | #N/A | #N/A | #N/A | #N/A | #N/A | #N/A | #N/A | #N/A | #N/A | #N/A | #N/A | #N/A
Pared Exterior 2: | [5 empty] | - |  | 0 | 0 |  |  | 0 | 0.4 | 1 | 0 | 0 | 1 | 0 | 0 | 0 | 0 | Heladera | 1 | 0 | 25 | 0 | 0 |  |  | Personas | 0 | 0 | 0 | 0 | 0 | 0 | 0 | 0 | 0 | 0 | 0 | 0
Pared Exterior 3: | [5 empty] | - |  | 0 | 0 |  |  | 0 | 0.4 | 1 | 0 | 0 | 1 | 0 | 0 | 0 | 0 | [8 empty] | Iluminación | 0 | 0 | 0 | 0 | 0 | 0 | 0 | 0 | 0 | 0 | 0 | 0 |  |  | Invierno: | #N/A
Personalizado 2: | [5 empty] | - |  | 0 | 0 |  |  | 0 | 0.4 | 1 | 0 | 0 | 1 | 0 | 0 | 0 | 0 | PERSONAS | [7 empty] | Artefactos | 95.8333 | 106.1012 | 95.8333 | 99.0278 | 95.8333 | 99.0278 | 95.8333 | 95.8333 | 99.0278 | 95.8333 | 99.0278 | 95.8333
Personalizado 3: | [5 empty] | - |  | 0 | 0 |  |  | 0 | 0.4 | 1 | 0 | 0 | 1 | 0 | 0 | 0 | 0 | Cantidad de Usuarios |  |  | Calor Metabólico |  |  | Total (w) |  | Total | #N/A | #N/A | #N/A | #N/A | #N/A | #N/A | #N/A | #N/A | #N/A | #N/A | #N/A | #N/A |  |  | Verano: | #N/A
Piso | [11 empty] | Piso | [9 empty] | 0 |  |  | 39 |  |  | 0 |  | Transmisión horaria promedio (w/ºc)
| Material | [7 empty] | Sup. (m2) | Condición |  | b tr | K Inv | W/K Inv | W/K Inv Corregido | K Ver | W/K Ver | W/K Ver Corregido |  |  |  | CARGA TERMICA TOTAL PARA GANANCIAS SOLARES | [5 empty] | #N/A |  | Muros | #N/A | #N/A | #N/A | #N/A | #N/A | #N/A | #N/A | #N/A | #N/A | #N/A | #N/A | #N/A |  |  | NORMA IRAM 11.604 (w/m3ªC)
Losa: | [8 empty] | 0 | 0 |  | 0 | 1 | 0 | 0 | 1 | 0 | 0 | [11 empty] | Coef. Muros al exterior | 0 | 0 | 0 | 0 | 0 | 0 | 0 | 0 | 0 | 0 | 0 | 0
Personalizado 1: | [8 empty] | 0 | 0 |  | 0 | 1 | 0 | 0 | 1 | 0 | 0 | [11 empty] | Coef. SR | #DIV/0! | #DIV/0! | #DIV/0! | #DIV/0! | #DIV/0! | #DIV/0! | #DIV/0! | #DIV/0! | #DIV/0! | #DIV/0! | #DIV/0! | #DIV/0! |  | Agrupamiento NO | Invierno | #N/A
ABERTURAS / PROTECCIÓN SOLAR | [11 empty] | ABERTURAS / PROTECCIÓN SOLAR | [17 empty] | Muros Total | #N/A | #N/A | #N/A | #N/A | #N/A | #N/A | #N/A | #N/A | #N/A | #N/A | #N/A | #N/A |  |  | Verano | #N/A
0 | [11 empty] | 0 | [17 empty] | Ventilación | 0 | 0 | 0 | 0 | 0 | 0 | 0 | 0 | 0 | 0 | 0 | 0
| Vidrio |  |  | Marco |  | IRAM 11.507-6 |  | Tipo de Abertura | Protección Solar |  |  | Área Vidriada | K Vidrio | Área Marco | K Marco | Perim. Vidrio | K Sistema | Área de Fuga |  | Área Total Ventana | K inf ref | K inf cal | FS ve | E ref | E cal | W/K Inv | W/K Inv | FES |  | TOTAL | #N/A | #N/A | #N/A | #N/A | #N/A | #N/A | #N/A | #N/A | #N/A | #N/A | #N/A | #N/A
| Tipo | Alto (m) | Ancho (m) | Tipo | Espesor | Refrigeración | Calefacción |  | Tipo | Ancho Protección. (m) |  | m2 |  | m2 |  | m |  | av | Al | m2 | [7 empty] | #N/A
Ventanas tipo 1: | [5 empty] | #N/A | #N/A |  |  |  |  | #N/A | 6 | #N/A | 5.8 | #N/A | #N/A | 300 | #N/A | #N/A | #N/A | #N/A | 3 | #N/A | #N/A | #N/A | #N/A |  |  | Delta Temp. Prom | #N/A | #N/A | #N/A | #N/A | #N/A | #N/A | #N/A | #N/A | #N/A | #N/A | #N/A | #N/A |  |  | I ref | 0
Ventanas tipo 1: | [5 empty] | #N/A | #N/A |  |  |  |  | #N/A | 6 | #N/A | 5.8 | #N/A | #N/A | 300 | #N/A | #N/A | #N/A | #N/A | 3 | #N/A | #N/A | #N/A | #N/A |  |  | TEMPERATURA INTERIOR | #N/A | #N/A | #N/A | #N/A | #N/A | #N/A | #N/A | #N/A | #N/A | #N/A | #N/A | #N/A
Ventanas tipo 1: | [5 empty] | #N/A | #N/A |  |  |  |  | #N/A | 6 | #N/A | 5.8 | #N/A | #N/A | 300 | #N/A | #N/A | #N/A | #N/A | 3 | #N/A | #N/A | #N/A | #N/A |  |  | Delta TEMP. VERANO | #N/A | #N/A | #N/A | #N/A | #N/A | #N/A | #N/A | #N/A | #N/A | #N/A | #N/A | #N/A |  |  | I cal | 0
Ventanas tipo 1: | [5 empty] | #N/A | #N/A |  |  |  |  | #N/A | 6 | #N/A | 5.8 | #N/A | #N/A | 300 | #N/A | #N/A | #N/A | #N/A | 3 | #N/A | #N/A | #N/A | #N/A |  |  | Delta TEMP. INVIERNO | #N/A | #N/A | #N/A | #N/A | #N/A | #N/A | #N/A | #N/A | #N/A | #N/A | #N/A | #N/A
Ventanas tipo 1: | [5 empty] | #N/A | #N/A |  |  |  |  | #N/A | 6 | #N/A | 5.8 | #N/A | #N/A | 300 | #N/A | #N/A | #N/A | #N/A | 3 | #N/A | #N/A | #N/A | #N/A |  |  | GDR Diarios | #N/A | #N/A | #N/A | #N/A | #N/A | #N/A | #N/A | #N/A | #N/A | #N/A | #N/A | #N/A |  |  | GH ref | 0
Ventanas tipo 1: | [5 empty] | #N/A | #N/A |  |  |  |  | #N/A | 6 | #N/A | 5.8 | #N/A | #N/A | 300 | #N/A | #N/A | #N/A | #N/A | 3 | #N/A | #N/A | #N/A | #N/A
Ventanas tipo 1: | [5 empty] | #N/A | #N/A |  |  |  |  | #N/A | 6 | #N/A | 5.8 | #N/A | #N/A | 300 | #N/A | #N/A | #N/A | #N/A | 3 | #N/A | #N/A | #N/A | #N/A | [17 empty] | GH cal | 0
Ventanas tipo 1: | [5 empty] | #N/A | #N/A |  |  |  |  | #N/A | 6 | #N/A | 5.8 | #N/A | #N/A | 300 | #N/A | #N/A | #N/A | #N/A | 3 | #N/A | #N/A | #N/A | #N/A |  |  | GDR Diarios 24ºC | 0 | 0 | 0 | 0 | 0 | 0 | 0 | 0 | 0 | 0 | 0 | 0
Ventanas tipo 1: | [5 empty] | #N/A | #N/A |  |  |  |  | #N/A | 6 | #N/A | 5.8 | #N/A | #N/A | 300 | #N/A | #N/A | #N/A | #N/A | 3 | #N/A | #N/A | #N/A | #N/A |  |  | GDR Diarios 18ºC | 4.32 | 4.32 | 4.32 | 4.32 | 4.32 | 4.32 | 4.32 | 4.32 | 4.32 | 4.32 | 4.32 | 4.32 |  |  | N ref | 0
[30 empty] | Gr D | #N/A | #N/A | #N/A | #N/A | #N/A | #N/A | #N/A | #N/A | #N/A | #N/A | #N/A | #N/A |  |  | N cal | 0
| Tipo de Puerta |  | Alto (m) | Ancho (m) | Cantidad | [25 empty] | #N/A | #N/A | #N/A | #N/A | #N/A | #N/A | #N/A | #N/A | #N/A | #N/A | #N/A | #N/A
Puertas: |  |  | 0 | 0 | 0 | [11 empty] | 0 | [8 empty] | 0 | 0 |  |  | Cargas
0 | [11 empty] | 0 | [17 empty] | Por Conducción | #N/A | #N/A | #N/A | #N/A | #N/A | #N/A | #N/A | #N/A | #N/A | #N/A | #N/A | #N/A
| Vidrio |  |  | Marco |  | IRAM 11.507-6 |  | Tipo de Abertura | Protección Solar |  |  | Área Vidriada | K Vidrio | Área Marco | K Marco | Perim. Vidrio | K Sistema | Área de Fuga |  | Área Total Ventana | K inf ref | K inf cal | FS ve | E ref | E cal | W/K Inv | W/K Inv | FES |  | Iluminación | 0 | 0 | 0 | 0 | 0 | 0 | 0 | 0 | 0 | 0 | 0 | 0
| Tipo | Alto (m) | Ancho (m) | Tipo | Espesor | Refrigeración | Calefacción |  | Tipo | Ancho Protección. (m) |  | m2 |  | m2 |  | m |  | av | Al | m2 | [7 empty] | #N/A |  | Artefactos | 71.3 | 64.4 | 71.3 | 69 | 71.3 | 69 | 71.3 | 71.3 | 69 | 71.3 | 69 | 71.3
Ventanas tipo 1: | [5 empty] | #N/A | #N/A |  |  |  |  | #N/A | 6 | #N/A | 5.8 | #N/A | #N/A | 300 | #N/A | #N/A | #N/A | #N/A | 3 | #N/A | #N/A | #N/A | #N/A |  |  | Solar | #N/A | #N/A | #N/A | #N/A | #N/A | #N/A | #N/A | #N/A | #N/A | #N/A | #N/A | #N/A
Ventanas tipo 1: | [5 empty] | #N/A | #N/A |  |  |  |  | #N/A | 6 | #N/A | 5.8 | #N/A | #N/A | 300 | #N/A | #N/A | #N/A | #N/A | 3 | #N/A | #N/A | #N/A | #N/A |  |  | Personas | 0 | 0 | 0 | 0 | 0 | 0 | 0 | 0 | 0 | 0 | 0 | 0
Ventanas tipo 1: | [5 empty] | #N/A | #N/A |  |  |  |  | #N/A | 6 | #N/A | 5.8 | #N/A | #N/A | 300 | #N/A | #N/A | #N/A | #N/A | 3 | #N/A | #N/A | #N/A | #N/A
Ventanas tipo 1: | [5 empty] | #N/A | #N/A |  |  |  |  | #N/A | 6 | #N/A | 5.8 | #N/A | #N/A | 300 | #N/A | #N/A | #N/A | #N/A | 3 | #N/A | #N/A | #N/A | #N/A |  |  | Por Conducc. M. T. | 0 | 0 | 0 | 0 | 0 | 0 | 0 | 0 | 0 | 0 | 0 | 0
Ventanas tipo 1: | [5 empty] | #N/A | #N/A |  |  |  |  | #N/A | 6 | #N/A | 5.8 | #N/A | #N/A | 300 | #N/A | #N/A | #N/A | #N/A | 3 | #N/A | #N/A | #N/A | #N/A
Ventanas tipo 1: | [5 empty] | #N/A | #N/A |  |  |  |  | #N/A | 6 | #N/A | 5.8 | #N/A | #N/A | 300 | #N/A | #N/A | #N/A | #N/A | 3 | #N/A | #N/A | #N/A | #N/A
Ventanas tipo 1: | [5 empty] | #N/A | #N/A |  |  |  |  | #N/A | 6 | #N/A | 5.8 | #N/A | #N/A | 300 | #N/A | #N/A | #N/A | #N/A | 3 | #N/A | #N/A | #N/A | #N/A |  |  | Ventilación Inv | 0 | 0 | 0 | 0 | 0 | 0 | 0 | 0 | 0 | 0 | 0 | 0
Ventanas tipo 1: | [5 empty] | #N/A | #N/A |  |  |  |  | #N/A | 6 | #N/A | 5.8 | #N/A | #N/A | 300 | #N/A | #N/A | #N/A | #N/A | 3 | #N/A | #N/A | #N/A | #N/A
Ventanas tipo 1: | [5 empty] | #N/A | #N/A |  |  |  |  | #N/A | 6 | #N/A | 5.8 | #N/A | #N/A | 300 | #N/A | #N/A | #N/A | #N/A | 3 | #N/A | #N/A | #N/A | #N/A |  |  | Ventilación Ver | 0 | 0 | 0 | 0 | 0 | 0 | 0 | 0 | 0 | 0 | 0 | 0
[30 empty] | Total KWh a 24ª | #N/A | #N/A | #N/A | #N/A | #N/A | #N/A | #N/A | #N/A | #N/A | #N/A | #N/A | #N/A
| Tipo de Puerta |  | Alto (m) | Ancho (m) | Cantidad | [24 empty] | Agrupamiento NO | 0 | 0 | 0 | 0 | 0 | 0 | 0 | 0 | 0 | 0 | 0 | 0
Puertas: |  |  | 0 | 0 | 0 | [11 empty] | 0 | [8 empty] | 0 | 0
0 | [11 empty] | 0 | [17 empty] | Total GDR kWh | #N/A | #N/A | #N/A | #N/A | #N/A | #N/A | #N/A | #N/A | #N/A | #N/A | #N/A | #N/A
| Vidrio |  |  | Marco |  | IRAM 11.507-6 |  | Tipo de Abertura | Protección Solar |  |  | Área Vidriada | K Vidrio | Área Marco | K Marco | Perim. Vidrio | K Sistema | Área de Fuga |  | Área Total Ventana | K inf ref | K inf cal | FS ve | E ref | E cal | W/K Inv | W/K Inv | FES
| Tipo | Alto (m) | Ancho (m) | Tipo | Espesor | Refrigeración | Calefacción |  | Tipo | Ancho Protección. (m) |  | m2 |  | m2 |  | m |  | av | Al | m2 | [7 empty] | #N/A |  | DEMANDA (kWh/Mes)
Ventanas tipo 1: | [5 empty] | #N/A | #N/A |  |  |  |  | #N/A | 6 | #N/A | 5.8 | #N/A | #N/A | 300 | #N/A | #N/A | #N/A | #N/A | 3 | #N/A | #N/A | #N/A | #N/A
Ventanas tipo 1: | [5 empty] | #N/A | #N/A |  |  |  |  | #N/A | 6 | #N/A | 5.8 | #N/A | #N/A | 300 | #N/A | #N/A | #N/A | #N/A | 3 | #N/A | #N/A | #N/A | #N/A
Ventanas tipo 1: | [5 empty] | #N/A | #N/A |  |  |  |  | #N/A | 6 | #N/A | 5.8 | #N/A | #N/A | 300 | #N/A | #N/A | #N/A | #N/A | 3 | #N/A | #N/A | #N/A | #N/A
Ventanas tipo 1: | [5 empty] | #N/A | #N/A |  |  |  |  | #N/A | 6 | #N/A | 5.8 | #N/A | #N/A | 300 | #N/A | #N/A | #N/A | #N/A | 3 | #N/A | #N/A | #N/A | #N/A |  |  | DEMANDA INVERNAL | #N/A | #N/A | #N/A | #N/A | #N/A | #N/A | #N/A | #N/A | #N/A | #N/A | #N/A | #N/A | #N/A
Ventanas tipo 1: | [5 empty] | #N/A | #N/A |  |  |  |  | #N/A | 6 | #N/A | 5.8 | #N/A | #N/A | 300 | #N/A | #N/A | #N/A | #N/A | 3 | #N/A | #N/A | #N/A | #N/A
Ventanas tipo 1: | [5 empty] | #N/A | #N/A |  |  |  |  | #N/A | 6 | #N/A | 5.8 | #N/A | #N/A | 300 | #N/A | #N/A | #N/A | #N/A | 3 | #N/A | #N/A | #N/A | #N/A |  |  | DEMANDA ESTIVAL | #N/A | #N/A | #N/A | #N/A | #N/A | #N/A | #N/A | #N/A | #N/A | #N/A | #N/A | #N/A | #N/A
Ventanas tipo 1: | [5 empty] | #N/A | #N/A |  |  |  |  | #N/A | 6 | #N/A | 5.8 | #N/A | #N/A | 300 | #N/A | #N/A | #N/A | #N/A | 3 | #N/A | #N/A | #N/A | #N/A
Ventanas tipo 1: | [5 empty] | #N/A | #N/A |  |  |  |  | #N/A | 6 | #N/A | 5.8 | #N/A | #N/A | 300 | #N/A | #N/A | #N/A | #N/A | 3 | #N/A | #N/A | #N/A | #N/A
Ventanas tipo 1: | [5 empty] | #N/A | #N/A |  |  |  |  | #N/A | 6 | #N/A | 5.8 | #N/A | #N/A | 300 | #N/A | #N/A | #N/A | #N/A | 3 | #N/A | #N/A | #N/A | #N/A
| Tipo de Puerta |  | Alto (m) | Ancho (m) | Cantidad
Puertas: |  |  | 0 | 0 | 0 | [11 empty] | 0 | [8 empty] | 0 | 0
0 | [11 empty] | 0
| Vidrio |  |  | Marco |  | IRAM 11.507-6 |  | Tipo de Abertura | Protección Solar |  |  | Área Vidriada | K Vidrio | Área Marco | K Marco | Perim. Vidrio | K Sistema | Área de Fuga |  | Área Total Ventana | K inf ref | K inf cal | FS ve | E ref | E cal | W/K Inv | W/K Inv | FES
| Tipo | Alto (m) | Ancho (m) | Tipo | Espesor | Refrigeración | Calefacción |  | Tipo | Ancho Protección. (m) |  | m2 |  | m2 |  | m |  | av | Al | m2 | [7 empty] | #N/A
Ventanas tipo 1: | [5 empty] | #N/A | #N/A |  |  |  |  | #N/A | 6 | #N/A | 5.8 | #N/A | #N/A | 300 | #N/A | #N/A | #N/A | #N/A | 3 | #N/A | #N/A | #N/A | #N/A
Ventanas tipo 1: | [5 empty] | #N/A | #N/A |  |  |  |  | #N/A | 6 | #N/A | 5.8 | #N/A | #N/A | 300 | #N/A | #N/A | #N/A | #N/A | 3 | #N/A | #N/A | #N/A | #N/A
Ventanas tipo 1: | [5 empty] | #N/A | #N/A |  |  |  |  | #N/A | 6 | #N/A | 5.8 | #N/A | #N/A | 300 | #N/A | #N/A | #N/A | #N/A | 3 | #N/A | #N/A | #N/A | #N/A
Ventanas tipo 1: | [5 empty] | #N/A | #N/A |  |  |  |  | #N/A | 6 | #N/A | 5.8 | #N/A | #N/A | 300 | #N/A | #N/A | #N/A | #N/A | 3 | #N/A | #N/A | #N/A | #N/A
Ventanas tipo 1: | [5 empty] | #N/A | #N/A |  |  |  |  | #N/A | 6 | #N/A | 5.8 | #N/A | #N/A | 300 | #N/A | #N/A | #N/A | #N/A | 3 | #N/A | #N/A | #N/A | #N/A
Ventanas tipo 1: | [5 empty] | #N/A | #N/A |  |  |  |  | #N/A | 6 | #N/A | 5.8 | #N/A | #N/A | 300 | #N/A | #N/A | #N/A | #N/A | 3 | #N/A | #N/A | #N/A | #N/A
Ventanas tipo 1: | [5 empty] | #N/A | #N/A |  |  |  |  | #N/A | 6 | #N/A | 5.8 | #N/A | #N/A | 300 | #N/A | #N/A | #N/A | #N/A | 3 | #N/A | #N/A | #N/A | #N/A
Ventanas tipo 1: | [5 empty] | #N/A | #N/A |  |  |  |  | #N/A | 6 | #N/A | 5.8 | #N/A | #N/A | 300 | #N/A | #N/A | #N/A | #N/A | 3 | #N/A | #N/A | #N/A | #N/A
Ventanas tipo 1: | [5 empty] | #N/A | #N/A |  |  |  |  | #N/A | 6 | #N/A | 5.8 | #N/A | #N/A | 300 | #N/A | #N/A | #N/A | #N/A | 3 | #N/A | #N/A | #N/A | #N/A
| Tipo de Puerta |  | Alto (m) | Ancho (m) | Cantidad
Puertas: |  |  | 0 | 0 | 0 | [11 empty] | 0 | [8 empty] | 0 | 0
VENTILACIÓN | [11 empty] | VENTILACIÓN
Espacio | Ventilación | [11 empty] | Renovaciones de Aire | Totales | [6 empty] | q ve Verano |  | q inf | H ve | Qve Verano |  | q inf | H ve | Qve Invierno
Dormitorio 1 | Ventilación Cruzada | [10 empty] | 0 | 0 | 0 | [6 empty] | 0 |  | 0.3 | 360 | 0 |  | 0.3 | 360 | 6.48
Dormitorio 2 | Ventilación Cruzada | [10 empty] | 0 | 0
Dormitorio 3 | Ventilación Cruzada | [10 empty] | 0 | 0
Dormitorio 4 | Ventilación Cruzada | [10 empty] | 0 | 0
Dormitorio 5 | Ventilación Cruzada | [10 empty] | 0 | 0
Estar/Comedor | Ventilación Cruzada | [10 empty] | 0 | 0
Baño | Ventilación Cruzada | [10 empty] | 0 | 0
Toilette | Ventilación Cruzada | [10 empty] | 0 | 0
Lavadero | Ventilación Cruzada | [10 empty] | 0 | 0
Cocina | Ventilación Cruzada | [10 empty] | 0 | 0
EFICIENCIA ENERGÉTICA
EFICIENCIA ENERGÉTICA: Línea Base
MOTOR DE CALCULO

## LINEAS BASE 3 (hidden)
EFICIENCIA ENERGÉTICA | [10 empty] | 3 | EFICIENCIA ENERGÉTICA
ZONAS III | [8 empty] | TEMPLADO CALIDO |  |  | 3 | [5 empty] | Zona | 3 |  | Línea Base
ESTRATEGIAS BIOCLIMÁTICAS | [11 empty] | Motor de Calculo para los Lineamientos
Lineamiento 1: Reflectividad en el Techo | La Zona Bioambiental no especifica lineamiento.
Lineamiento 2: Reflectividad en las Paredes Ext. | La Zona Bioambiental no especifica lineamiento.
Lineamiento 3: Relación Ventana-Pared | Minimizar superficies al Oeste, respetando un máximo de 15% en esa orientación. | [8 empty] | 5
Lineamiento 4: Tipo de Aberturas 1 | Incorporar aberturas: EFICIENCIA NIVEL G SEGÚN IRAM 11.507-6 | [8 empty] | 2
Lineamiento 5: Tipo de Aberturas 2 | Incorporar aberturas: EFICIENCIA NIVEL D SEGÚN IRAM 11.507-6
Lineamiento 6: Ventilación Natural | La Zona Bioambiental no especifica lineamiento.
Lineamiento 7: Tipo de Ventilación | La Zona Bioambiental no especifica lineamiento.
Lineamiento 8: Protección Solar 2 | Proyectar sistemas de protección solar para las orientaciones Suroeste, Oeste, Noroeste, Norte, Noreste, Este y Sureste. | [8 empty] | 5
Lineamiento 9: Agrupamiento Volumétrico | La Zona Bioambiental no especifica lineamiento. | [8 empty] | 5
Lineamiento 10: Espacios Bioclimáticos | La Zona Bioambiental no especifica lineamiento.
Lineamiento 11: Paisajismo | Dimensionar los espacios exteriores de modo de optimizar el asoleamiento en invierno.
Lineamiento 12: Inercia TERMICA | La Zona Bioambiental no especifica lineamiento.
ORIENTACIÓN
Orientación |  | Relación Muro-Ventana |  |  | Sup. Total Fachada (m2) |  |  |  | SEGÚN LINEA BASE BIOCLIMATICA |  |  | Sup. Total Aberturas (m2) |  | FES
Principal: | 0 | #N/A |  |  | 0 |  |  |  | #N/A |  |  | #N/A |  | #N/A | #N/A | [25 empty] | 1 | 0 | 1 | #N/A | 1 | 1 | 1
Lateral Derecho: | 0 | #N/A |  |  | 0 |  |  |  | #N/A |  |  | #N/A |  | #N/A | #N/A | [25 empty] | 1 | 0 | 1 | #N/A | 1 | 1 | 1
Posterior: | 0 | #N/A |  |  | 0 |  |  |  | #N/A |  |  | #N/A |  | #N/A | #N/A | [25 empty] | 1 | 0 | 1 | #N/A | 1 | 1 | 1
Lateral Izquierdo: | 0 | #N/A |  |  | 0 |  |  |  | #N/A |  |  | #N/A |  | #N/A | #N/A | [25 empty] | 1 | 0 | 1 | #N/A | 1 | 1 | 1
ENVOLVENTE | [11 empty] | ENVOLVENTE | [9 empty] | CARGA TERMICA POR FUENTES EXTERNAS | [7 empty] | Artefactos
Techo | [11 empty] | Techo | [9 empty] | CARGA TERMICA POR CONDUCCIÓN |  |  |  |  | Q (w): | #N/A |  |  | Calor Sensible | Calor Latente | Mensual
| Material |  |  |  |  | IRAM 11.605 |  | Sup. (m2) | Condición | Color |  | b tr | Sri | K Inv | W/K Inv | W/K Inv Corregido | K Ver | W/K Ver | W/K Ver Corregido |  |  | Carga TERMICA (W/ºC) | #N/A |  | Delta T | -24 | Total (w) | #N/A |  | Agua Caliente | 933 | 450 | 0
[6 empty] | K Invierno | K Verano
Techo 1: | [5 empty] | - | - | 0 | 0 |  |  | 0 | 0.6 | 0.83 | 0 | 0 | #N/A | #N/A | 0 |  | 0 | [8 empty] | Cocina | 977 | 472 | 15
Techo 2: | [5 empty] | - | - | 0 | 0 |  |  | 0 | 0.6 | 0.83 | 0 | 0 | #N/A | #N/A | 0 |  | 0 | CARGA TERMICA POR FUENTES INTERNAS (Calor Sensible) |  |  |  |  | Q (w): | 366.75 |  | Lavarropa | 300 | 0 | 9
Personalizado 3: | [5 empty] | - | - | 0 | 0 |  |  | 0 | 0.6 | 0.83 | 0 | 0 | #N/A | #N/A | 0 |  | 0 | ARTEFACTOS | [7 empty] | Heladera | 310 | 0 | 45
0
Muros | [11 empty] | Muros | [8 empty] | 0 |  | Canridad | Calor Sensible | Coef. De Uso | Calor | Parcial | Total (w) |  |  |  |  | 69
0
0 | [11 empty] | 0 | [8 empty] | 0 | Agua Caliente | 0 | 933 | 25 | 233.25 | 0 | 366.75 |  | Paredes Exteriores | 0 | 0 | 0
0
| Material |  |  |  |  | IRAM 11.605 |  | Sup. (m2) | Condición | Color |  | b tr | Sri | K Inv | W/K Inv | W/K Inv Corregido | K Ver | W/K Ver | W/K Ver Corregido | Muros al Exterior | 1 | Cocina | 1 | 977 | 25 | 244.25 | 244.25 |  |  | SR | #DIV/0!
[6 empty] | Nivel K | [14 empty] | 0
Pared Exterior 1: | [5 empty] | - |  | 0 | 0 |  |  | 0 | 0.6 | 1 | 0 | 0 | 1 | 0 | 0 | 0 | 0 | Lavarropa | 1 | 300 | 15 | 45 | 45
Pared Exterior 2: | [5 empty] | - |  | 0 | 0 |  |  | 0 | 0.6 | 1 | 0 | 0 | 1 | 0 | 0 | 0 | 0 | Heladera | 1 | 310 | 25 | 77.5 | 77.5
Pared Exterior 3: | [5 empty] | - |  | 0 | 0 |  |  | 0 | 0.6 | 1 | 0 | 0 | 1 | 0 | 0 | 0 | 0
Personalizado 2: | [5 empty] | - |  | 0 | 0 |  |  | 0 | 0.6 | 1 | 0 | 0 | 1 | 0 | 0 | 0 | 0 | VENTILACIÓN |  |  |  | ILUMINACIÓN |  |  |  | CARGA TERMICA TOTAL POR PERDIDAS | [14 empty] | Temp Interior Invierno (ºC): | 18
Personalizado 3: | [5 empty] | - |  | 0 | 0 |  |  | 0 | 0.6 | 1 | 0 | 0 | 1 | 0 | 0 | 0 | 0 | Total (w) | 0 |  |  | Total (w) | 0 |  |  | MES | Enero | Febrero | Marzo | Abril | Mayo | Junio | Julio | Agosto | Septiembre | Octubre | Noviembre | Diciembre |  |  | Temp Interior Verano (ºC): | 24
0
0 | [11 empty] | 0 | [8 empty] | 0 | [8 empty] | Temp. Promedio | 0 | 0 | 0 | 0 | 0 | 0 | 0 | 0 | 0 | 0 | 0 | 0 |  |  | Humedad Int. (%): | 50
0
| Material |  |  |  |  | IRAM 11.605 |  | Sup. (m2) | Condición | Color |  | b tr | Sri | K Inv | W/K Inv | W/K Inv Corregido | K Ver | W/K Ver | W/K Ver Corregido | Muros al Exterior | 1 | PERSONAS | [5 empty] | Total (w) |  |  | 0 | 0 | 0 | 0 | 0 | 0 | 0 | 0 | 0 | 0 | 0 | 0 |  |  | Vol. Calefaccionado: | 0
[6 empty] | Nivel K | [14 empty] | 0
Pared Exterior 1: | [5 empty] | - |  | 0 | 0 |  |  | 0 | 0.6 | 1 | 0 | 0 | 1 | 0 | 0 | 0 | 0 | Usuarios | 0 | Calor Metabólico | 47 |  |  | 0 |  |  | 18 | 18 | 18 | 18 | 18 | 18 | 18 | 18 | 18 | 18 | 18 | 18
Pared Exterior 2: | [5 empty] | - |  | 0 | 0 |  |  | 0 | 0.6 | 1 | 0 | 0 | 1 | 0 | 0 | 0 | 0 | [8 empty] | Humedad | 0 | 0 | 0 | 0 | 0 | 0 | 0 | 0 | 0 | 0 | 0 | 0 |  |  | Coeficiente sol: | 1
Pared Exterior 3: | [5 empty] | - |  | 0 | 0 |  |  | 0 | 0.6 | 1 | 0 | 0 | 1 | 0 | 0 | 0 | 0 | CARGA TERMICA SOLAR en Ventanas |  |  |  |  | Q (w): | #N/A |  | Presión vapor | 0 | 0 | 0 | 0 | 0 | 0 | 0 | 0 | 0 | 0 | 0 | 0
Personalizado 2: | [5 empty] | - |  | 0 | 0 |  |  | 0 | 0.6 | 1 | 0 | 0 | 1 | 0 | 0 | 0 | 0 | Orientación | Sup. Ven. (m2) | Carga | FES |  | Parcial | Total (w) |  | Humedad absol ext | 0 | 0 | 0 | 0 | 0 | 0 | 0 | 0 | 0 | 0 | 0 | 0 |  |  | Temp Media Exterior (ºC): | 0
Personalizado 3: | [5 empty] | - |  | 0 | 0 |  | , | 0 | 0.6 | 1 | 0 | 0 | 1 | 0 | 0 | 0 | 0 | 0 | #N/A | #N/A | #N/A |  | #N/A | #N/A |  | Delta humedad | -9.2099 | -9.2099 | -9.2099 | -9.2099 | -9.2099 | -9.2099 | -9.2099 | -9.2099 | -9.2099 | -9.2099 | -9.2099 | -9.2099 |  |  | Temp Max Exterior (ºC): | 0
0
0 | [11 empty] | 0 | [8 empty] | 0 | 0 | #N/A | #N/A | #N/A |  | #N/A |  |  | Núm. Días | 31 | 28 | 31 | 30 | 31 | 30 | 31 | 31 | 30 | 31 | 30 | 31 |  |  | Temperatura Interior (ºC): | 24
0
| Material |  |  |  |  | IRAM 11.605 |  | Sup. (m2) | Condición | Color |  | b tr | Sri | K Inv | W/K Inv | W/K Inv Corregido | K Ver | W/K Ver | W/K Ver Corregido | Muros al Exterior | 1 | 0 | #N/A | #N/A | #N/A |  | #N/A |  |  | GANANCIAS SOLARES | [14 empty] | Delta Temperatura (ºC): | -24
[6 empty] | Nivel K | [14 empty] | 0
Pared Exterior 1: | [5 empty] | - |  | 0 | 0 |  |  | 0 | 0.6 | 1 | 0 | 0 | 1 | 0 | 0 | 0 | 0 | 0 | #N/A | #N/A | #N/A |  | #N/A |  |  | 0 | #N/A | #N/A | #N/A | #N/A | #N/A | #N/A | #N/A | #N/A | #N/A | #N/A | #N/A | #N/A
Pared Exterior 2: | [5 empty] | - |  | 0 | 0 |  |  | 0 | 0.6 | 1 | 0 | 0 | 1 | 0 | 0 | 0 | 0 | [8 empty] | 0 | #N/A | #N/A | #N/A | #N/A | #N/A | #N/A | #N/A | #N/A | #N/A | #N/A | #N/A | #N/A |  |  | Humedad Ext.(%): | 0
Pared Exterior 3: | [5 empty] | - |  | 0 | 0 |  |  | 0 | 0.6 | 1 | 0 | 0 | 1 | 0 | 0 | 0 | 0 | CARGA TERMICA POR FUENTES INTERNAS (Calor Latente) |  |  |  |  | Q (w): | 118 |  | 0 | #N/A | #N/A | #N/A | #N/A | #N/A | #N/A | #N/A | #N/A | #N/A | #N/A | #N/A | #N/A |  |  | Hum. Abs Ext. (%): | 0
Personalizado 2: | [5 empty] | - |  | 0 | 0 |  |  | 0 | 0.6 | 1 | 0 | 0 | 1 | 0 | 0 | 0 | 0 | ARTEFACTOS | [7 empty] | 0 | #N/A | #N/A | #N/A | #N/A | #N/A | #N/A | #N/A | #N/A | #N/A | #N/A | #N/A | #N/A |  |  | Hum. Abs Int (%): | 9.2099
Personalizado 3: | [5 empty] | - |  | 0 | 0 |  |  | 0 | 0.6 | 1 | 0 | 0 | 1 | 0 | 0 | 0 | 0 |  | Canridad | Calor Sensible | Coef. De Uso | Calor | Parcial | Total (w) |  | Total Rad Prom | #N/A | #N/A | #N/A | #N/A | #N/A | #N/A | #N/A | #N/A | #N/A | #N/A | #N/A | #N/A |  |  | Delta Hum. Abs. (%): | -9.2099
0
0 | [11 empty] | 0 | [8 empty] | 0 | Agua Caliente | 0 | 450 | 25 | 112.5 | 0 | 118 |  | CARGAS TÉRMICAS
0
| Material |  |  |  |  | IRAM 11.605 |  | Sup. (m2) | Condición | Color |  | b tr | Sri | K Inv | W/K Inv | W/K Inv Corregido | K Ver | W/K Ver | W/K Ver Corregido | Muros al Exterior | 1 | Cocina | 1 | 472 | 25 | 118 | 118 |  |  | Ganancias Internas (w/ºc) | [14 empty] | PERDIDAS TOTALES (W/ºC)
[6 empty] | Nivel K | [14 empty] | 0
Pared Exterior 1: | [5 empty] | - |  | 0 | 0 |  |  | 0 | 0.6 | 1 | 0 | 0 | 1 | 0 | 0 | 0 | 0 | Lavarropa | 1 | 0 | 15 | 0 | 0 |  |  | Total Rad Prom | #N/A | #N/A | #N/A | #N/A | #N/A | #N/A | #N/A | #N/A | #N/A | #N/A | #N/A | #N/A
Pared Exterior 2: | [5 empty] | - |  | 0 | 0 |  |  | 0 | 0.6 | 1 | 0 | 0 | 1 | 0 | 0 | 0 | 0 | Heladera | 1 | 0 | 25 | 0 | 0 |  |  | Personas | 0 | 0 | 0 | 0 | 0 | 0 | 0 | 0 | 0 | 0 | 0 | 0
Pared Exterior 3: | [5 empty] | - |  | 0 | 0 |  |  | 0 | 0.6 | 1 | 0 | 0 | 1 | 0 | 0 | 0 | 0 | [8 empty] | Iluminación | 0 | 0 | 0 | 0 | 0 | 0 | 0 | 0 | 0 | 0 | 0 | 0 |  |  | Invierno: | #N/A
Personalizado 2: | [5 empty] | - |  | 0 | 0 |  |  | 0 | 0.6 | 1 | 0 | 0 | 1 | 0 | 0 | 0 | 0 | PERSONAS | [7 empty] | Artefactos | 95.8333 | 106.1012 | 95.8333 | 99.0278 | 95.8333 | 99.0278 | 95.8333 | 95.8333 | 99.0278 | 95.8333 | 99.0278 | 95.8333
Personalizado 3: | [5 empty] | - |  | 0 | 0 |  |  | 0 | 0.6 | 1 | 0 | 0 | 1 | 0 | 0 | 0 | 0 | Cantidad de Usuarios |  |  | Calor Metabólico |  |  | Total (w) |  | Total | #N/A | #N/A | #N/A | #N/A | #N/A | #N/A | #N/A | #N/A | #N/A | #N/A | #N/A | #N/A |  |  | Verano: | #N/A
Piso | [11 empty] | Piso | [9 empty] | 0 |  |  | 39 |  |  | 0 |  | Transmisión horaria promedio (w/ºc)
| Material | [7 empty] | Sup. (m2) | Condición |  | b tr | K Inv | W/K Inv | W/K Inv Corregido | K Ver | W/K Ver | W/K Ver Corregido |  |  |  | CARGA TERMICA TOTAL PARA GANANCIAS SOLARES | [5 empty] | #N/A |  | Muros | #N/A | #N/A | #N/A | #N/A | #N/A | #N/A | #N/A | #N/A | #N/A | #N/A | #N/A | #N/A |  |  | NORMA IRAM 11.604 (w/m3ªC)
Losa: | [8 empty] | 0 | 0 |  | 0 | 1 | 0 | 0 | 1 | 0 | 0 | [11 empty] | Coef. Muros al exterior | 0 | 0 | 0 | 0 | 0 | 0 | 0 | 0 | 0 | 0 | 0 | 0 |  | Si
Personalizado 1: | [8 empty] | 0 | 0 |  | 0 | 1 | 0 | 0 | 1 | 0 | 0 | [11 empty] | Coef. SR | #DIV/0! | #DIV/0! | #DIV/0! | #DIV/0! | #DIV/0! | #DIV/0! | #DIV/0! | #DIV/0! | #DIV/0! | #DIV/0! | #DIV/0! | #DIV/0! |  | Agrupamiento SI | Invierno | #N/A
ABERTURAS / PROTECCIÓN SOLAR | [11 empty] | ABERTURAS / PROTECCIÓN SOLAR | [17 empty] | Muros Total | #N/A | #N/A | #N/A | #N/A | #N/A | #N/A | #N/A | #N/A | #N/A | #N/A | #N/A | #N/A |  |  | Verano | #N/A
0 | [11 empty] | 0 | [17 empty] | Ventilación | 0 | 0 | 0 | 0 | 0 | 0 | 0 | 0 | 0 | 0 | 0 | 0
| Vidrio |  |  | Marco |  | IRAM 11.507-6 |  | Tipo de Abertura | Protección Solar |  |  | Área Vidriada | K Vidrio | Área Marco | K Marco | Perim. Vidrio | K Sistema | Área de Fuga |  | Área Total Ventana | K inf ref | K inf cal | FS ve | E ref | E cal | W/K Inv | W/K Inv | FES |  | TOTAL | #N/A | #N/A | #N/A | #N/A | #N/A | #N/A | #N/A | #N/A | #N/A | #N/A | #N/A | #N/A
| Tipo | Alto (m) | Ancho (m) | Tipo | Espesor | Refrigeración | Calefacción |  | Tipo | Ancho Protección. (m) |  | m2 |  | m2 |  | m |  | av | Al | m2 | [7 empty] | #N/A
Ventanas tipo 1: | [5 empty] | #N/A | #N/A |  |  |  |  | #N/A | 6 | #N/A | 5.8 | #N/A | #N/A | 300 | #N/A | #N/A | #N/A | #N/A | 3 | #N/A | #N/A | #N/A | #N/A |  |  | Delta Temp. Prom | #N/A | #N/A | #N/A | #N/A | #N/A | #N/A | #N/A | #N/A | #N/A | #N/A | #N/A | #N/A |  |  | I ref | 0
Ventanas tipo 1: | [5 empty] | #N/A | #N/A |  |  |  |  | #N/A | 6 | #N/A | 5.8 | #N/A | #N/A | 300 | #N/A | #N/A | #N/A | #N/A | 3 | #N/A | #N/A | #N/A | #N/A |  |  | TEMPERATURA INTERIOR | #N/A | #N/A | #N/A | #N/A | #N/A | #N/A | #N/A | #N/A | #N/A | #N/A | #N/A | #N/A
Ventanas tipo 1: | [5 empty] | #N/A | #N/A |  |  |  |  | #N/A | 6 | #N/A | 5.8 | #N/A | #N/A | 300 | #N/A | #N/A | #N/A | #N/A | 3 | #N/A | #N/A | #N/A | #N/A |  |  | Delta TEMP. VERANO | #N/A | #N/A | #N/A | #N/A | #N/A | #N/A | #N/A | #N/A | #N/A | #N/A | #N/A | #N/A |  |  | I cal | 0
Ventanas tipo 1: | [5 empty] | #N/A | #N/A |  |  |  |  | #N/A | 6 | #N/A | 5.8 | #N/A | #N/A | 300 | #N/A | #N/A | #N/A | #N/A | 3 | #N/A | #N/A | #N/A | #N/A |  |  | Delta TEMP. INVIERNO | #N/A | #N/A | #N/A | #N/A | #N/A | #N/A | #N/A | #N/A | #N/A | #N/A | #N/A | #N/A
Ventanas tipo 1: | [5 empty] | #N/A | #N/A |  |  |  |  | #N/A | 6 | #N/A | 5.8 | #N/A | #N/A | 300 | #N/A | #N/A | #N/A | #N/A | 3 | #N/A | #N/A | #N/A | #N/A |  |  | GDR Diarios | #N/A | #N/A | #N/A | #N/A | #N/A | #N/A | #N/A | #N/A | #N/A | #N/A | #N/A | #N/A |  |  | GH ref | 0
Ventanas tipo 1: | [5 empty] | #N/A | #N/A |  |  |  |  | #N/A | 6 | #N/A | 5.8 | #N/A | #N/A | 300 | #N/A | #N/A | #N/A | #N/A | 3 | #N/A | #N/A | #N/A | #N/A
Ventanas tipo 1: | [5 empty] | #N/A | #N/A |  |  |  |  | #N/A | 6 | #N/A | 5.8 | #N/A | #N/A | 300 | #N/A | #N/A | #N/A | #N/A | 3 | #N/A | #N/A | #N/A | #N/A | [17 empty] | GH cal | 0
Ventanas tipo 1: | [5 empty] | #N/A | #N/A |  |  |  |  | #N/A | 6 | #N/A | 5.8 | #N/A | #N/A | 300 | #N/A | #N/A | #N/A | #N/A | 3 | #N/A | #N/A | #N/A | #N/A |  |  | GDR Diarios 24ºC | 0 | 0 | 0 | 0 | 0 | 0 | 0 | 0 | 0 | 0 | 0 | 0
Ventanas tipo 1: | [5 empty] | #N/A | #N/A |  |  |  |  | #N/A | 6 | #N/A | 5.8 | #N/A | #N/A | 300 | #N/A | #N/A | #N/A | #N/A | 3 | #N/A | #N/A | #N/A | #N/A |  |  | GDR Diarios 18ºC | 4.32 | 4.32 | 4.32 | 4.32 | 4.32 | 4.32 | 4.32 | 4.32 | 4.32 | 4.32 | 4.32 | 4.32 |  |  | N ref | 0
[30 empty] | Gr D | #N/A | #N/A | #N/A | #N/A | #N/A | #N/A | #N/A | #N/A | #N/A | #N/A | #N/A | #N/A |  |  | N cal | 0
| Tipo de Puerta |  | Alto (m) | Ancho (m) | Cantidad | [25 empty] | #N/A | #N/A | #N/A | #N/A | #N/A | #N/A | #N/A | #N/A | #N/A | #N/A | #N/A | #N/A
Puertas: |  |  | 0 | 0 | 0 | [11 empty] | 0 | [8 empty] | 0 | 0 |  |  | Cargas
0 | [11 empty] | 0 | [17 empty] | Por Conducción | #N/A | #N/A | #N/A | #N/A | #N/A | #N/A | #N/A | #N/A | #N/A | #N/A | #N/A | #N/A
| Vidrio |  |  | Marco |  | IRAM 11.507-6 |  | Tipo de Abertura | Protección Solar |  |  | Área Vidriada | K Vidrio | Área Marco | K Marco | Perim. Vidrio | K Sistema | Área de Fuga |  | Área Total Ventana | K inf ref | K inf cal | FS ve | E ref | E cal | W/K Inv | W/K Inv | FES |  | Iluminación | 0 | 0 | 0 | 0 | 0 | 0 | 0 | 0 | 0 | 0 | 0 | 0
| Tipo | Alto (m) | Ancho (m) | Tipo | Espesor | Refrigeración | Calefacción |  | Tipo | Ancho Protección. (m) |  | m2 |  | m2 |  | m |  | av | Al | m2 | [7 empty] | #N/A |  | Artefactos | 71.3 | 64.4 | 71.3 | 69 | 71.3 | 69 | 71.3 | 71.3 | 69 | 71.3 | 69 | 71.3
Ventanas tipo 1: | [5 empty] | #N/A | #N/A |  |  |  |  | #N/A | 6 | #N/A | 5.8 | #N/A | #N/A | 300 | #N/A | #N/A | #N/A | #N/A | 3 | #N/A | #N/A | #N/A | #N/A |  |  | Solar | #N/A | #N/A | #N/A | #N/A | #N/A | #N/A | #N/A | #N/A | #N/A | #N/A | #N/A | #N/A
Ventanas tipo 1: | [5 empty] | #N/A | #N/A |  |  |  |  | #N/A | 6 | #N/A | 5.8 | #N/A | #N/A | 300 | #N/A | #N/A | #N/A | #N/A | 3 | #N/A | #N/A | #N/A | #N/A |  |  | Personas | 0 | 0 | 0 | 0 | 0 | 0 | 0 | 0 | 0 | 0 | 0 | 0
Ventanas tipo 1: | [5 empty] | #N/A | #N/A |  |  |  |  | #N/A | 6 | #N/A | 5.8 | #N/A | #N/A | 300 | #N/A | #N/A | #N/A | #N/A | 3 | #N/A | #N/A | #N/A | #N/A
Ventanas tipo 1: | [5 empty] | #N/A | #N/A |  |  |  |  | #N/A | 6 | #N/A | 5.8 | #N/A | #N/A | 300 | #N/A | #N/A | #N/A | #N/A | 3 | #N/A | #N/A | #N/A | #N/A |  |  | Por Conducc. M. T. | 0 | 0 | 0 | 0 | 0 | 0 | 0 | 0 | 0 | 0 | 0 | 0
Ventanas tipo 1: | [5 empty] | #N/A | #N/A |  |  |  |  | #N/A | 6 | #N/A | 5.8 | #N/A | #N/A | 300 | #N/A | #N/A | #N/A | #N/A | 3 | #N/A | #N/A | #N/A | #N/A
Ventanas tipo 1: | [5 empty] | #N/A | #N/A |  |  |  |  | #N/A | 6 | #N/A | 5.8 | #N/A | #N/A | 300 | #N/A | #N/A | #N/A | #N/A | 3 | #N/A | #N/A | #N/A | #N/A
Ventanas tipo 1: | [5 empty] | #N/A | #N/A |  |  |  |  | #N/A | 6 | #N/A | 5.8 | #N/A | #N/A | 300 | #N/A | #N/A | #N/A | #N/A | 3 | #N/A | #N/A | #N/A | #N/A |  |  | Ventilación Inv | 0 | 0 | 0 | 0 | 0 | 0 | 0 | 0 | 0 | 0 | 0 | 0
Ventanas tipo 1: | [5 empty] | #N/A | #N/A |  |  |  |  | #N/A | 6 | #N/A | 5.8 | #N/A | #N/A | 300 | #N/A | #N/A | #N/A | #N/A | 3 | #N/A | #N/A | #N/A | #N/A
Ventanas tipo 1: | [5 empty] | #N/A | #N/A |  |  |  |  | #N/A | 6 | #N/A | 5.8 | #N/A | #N/A | 300 | #N/A | #N/A | #N/A | #N/A | 3 | #N/A | #N/A | #N/A | #N/A |  |  | Ventilación Ver | 0 | 0 | 0 | 0 | 0 | 0 | 0 | 0 | 0 | 0 | 0 | 0
[30 empty] | Total KWh a 24ª | #N/A | #N/A | #N/A | #N/A | #N/A | #N/A | #N/A | #N/A | #N/A | #N/A | #N/A | #N/A
| Tipo de Puerta |  | Alto (m) | Ancho (m) | Cantidad | [24 empty] | Agrupamiento SI | 0 | 0 | 0 | 0 | 0 | 0 | 0 | 0 | 0 | 0 | 0 | 0
Puertas: |  |  | 0 | 0 | 0 | [11 empty] | 0 | [8 empty] | 0 | 0
0 | [11 empty] | 0 | [17 empty] | Total GDR kWh | #N/A | #N/A | #N/A | #N/A | #N/A | #N/A | #N/A | #N/A | #N/A | #N/A | #N/A | #N/A
| Vidrio |  |  | Marco |  | IRAM 11.507-6 |  | Tipo de Abertura | Protección Solar |  |  | Área Vidriada | K Vidrio | Área Marco | K Marco | Perim. Vidrio | K Sistema | Área de Fuga |  | Área Total Ventana | K inf ref | K inf cal | FS ve | E ref | E cal | W/K Inv | W/K Inv | FES
| Tipo | Alto (m) | Ancho (m) | Tipo | Espesor | Refrigeración | Calefacción |  | Tipo | Ancho Protección. (m) |  | m2 |  | m2 |  | m |  | av | Al | m2 | [7 empty] | #N/A |  | DEMANDA (kWh/Mes)
Ventanas tipo 1: | [5 empty] | #N/A | #N/A |  |  |  |  | #N/A | 6 | #N/A | 5.8 | #N/A | #N/A | 300 | #N/A | #N/A | #N/A | #N/A | 3 | #N/A | #N/A | #N/A | #N/A
Ventanas tipo 1: | [5 empty] | #N/A | #N/A |  |  |  |  | #N/A | 6 | #N/A | 5.8 | #N/A | #N/A | 300 | #N/A | #N/A | #N/A | #N/A | 3 | #N/A | #N/A | #N/A | #N/A
Ventanas tipo 1: | [5 empty] | #N/A | #N/A |  |  |  |  | #N/A | 6 | #N/A | 5.8 | #N/A | #N/A | 300 | #N/A | #N/A | #N/A | #N/A | 3 | #N/A | #N/A | #N/A | #N/A
Ventanas tipo 1: | [5 empty] | #N/A | #N/A |  |  |  |  | #N/A | 6 | #N/A | 5.8 | #N/A | #N/A | 300 | #N/A | #N/A | #N/A | #N/A | 3 | #N/A | #N/A | #N/A | #N/A |  |  | DEMANDA INVERNAL | #N/A | #N/A | #N/A | #N/A | #N/A | #N/A | #N/A | #N/A | #N/A | #N/A | #N/A | #N/A | #N/A
Ventanas tipo 1: | [5 empty] | #N/A | #N/A |  |  |  |  | #N/A | 6 | #N/A | 5.8 | #N/A | #N/A | 300 | #N/A | #N/A | #N/A | #N/A | 3 | #N/A | #N/A | #N/A | #N/A
Ventanas tipo 1: | [5 empty] | #N/A | #N/A |  |  |  |  | #N/A | 6 | #N/A | 5.8 | #N/A | #N/A | 300 | #N/A | #N/A | #N/A | #N/A | 3 | #N/A | #N/A | #N/A | #N/A |  |  | DEMANDA ESTIVAL | #N/A | #N/A | #N/A | #N/A | #N/A | #N/A | #N/A | #N/A | #N/A | #N/A | #N/A | #N/A | #N/A
Ventanas tipo 1: | [5 empty] | #N/A | #N/A |  |  |  |  | #N/A | 6 | #N/A | 5.8 | #N/A | #N/A | 300 | #N/A | #N/A | #N/A | #N/A | 3 | #N/A | #N/A | #N/A | #N/A
Ventanas tipo 1: | [5 empty] | #N/A | #N/A |  |  |  |  | #N/A | 6 | #N/A | 5.8 | #N/A | #N/A | 300 | #N/A | #N/A | #N/A | #N/A | 3 | #N/A | #N/A | #N/A | #N/A
Ventanas tipo 1: | [5 empty] | #N/A | #N/A |  |  |  |  | #N/A | 6 | #N/A | 5.8 | #N/A | #N/A | 300 | #N/A | #N/A | #N/A | #N/A | 3 | #N/A | #N/A | #N/A | #N/A
| Tipo de Puerta |  | Alto (m) | Ancho (m) | Cantidad
Puertas: |  |  | 0 | 0 | 0 | [11 empty] | 0 | [8 empty] | 0 | 0
0 | [11 empty] | 0
| Vidrio |  |  | Marco |  | IRAM 11.507-6 |  | Tipo de Abertura | Protección Solar |  |  | Área Vidriada | K Vidrio | Área Marco | K Marco | Perim. Vidrio | K Sistema | Área de Fuga |  | Área Total Ventana | K inf ref | K inf cal | FS ve | E ref | E cal | W/K Inv | W/K Inv | FES
| Tipo | Alto (m) | Ancho (m) | Tipo | Espesor | Refrigeración | Calefacción |  | Tipo | Ancho Protección. (m) |  | m2 |  | m2 |  | m |  | av | Al | m2 | [7 empty] | #N/A
Ventanas tipo 1: | [5 empty] | #N/A | #N/A |  |  |  |  | #N/A | 6 | #N/A | 5.8 | #N/A | #N/A | 300 | #N/A | #N/A | #N/A | #N/A | 3 | #N/A | #N/A | #N/A | #N/A
Ventanas tipo 1: | [5 empty] | #N/A | #N/A |  |  |  |  | #N/A | 6 | #N/A | 5.8 | #N/A | #N/A | 300 | #N/A | #N/A | #N/A | #N/A | 3 | #N/A | #N/A | #N/A | #N/A
Ventanas tipo 1: | [5 empty] | #N/A | #N/A |  |  |  |  | #N/A | 6 | #N/A | 5.8 | #N/A | #N/A | 300 | #N/A | #N/A | #N/A | #N/A | 3 | #N/A | #N/A | #N/A | #N/A
Ventanas tipo 1: | [5 empty] | #N/A | #N/A |  |  |  |  | #N/A | 6 | #N/A | 5.8 | #N/A | #N/A | 300 | #N/A | #N/A | #N/A | #N/A | 3 | #N/A | #N/A | #N/A | #N/A
Ventanas tipo 1: | [5 empty] | #N/A | #N/A |  |  |  |  | #N/A | 6 | #N/A | 5.8 | #N/A | #N/A | 300 | #N/A | #N/A | #N/A | #N/A | 3 | #N/A | #N/A | #N/A | #N/A
Ventanas tipo 1: | [5 empty] | #N/A | #N/A |  |  |  |  | #N/A | 6 | #N/A | 5.8 | #N/A | #N/A | 300 | #N/A | #N/A | #N/A | #N/A | 3 | #N/A | #N/A | #N/A | #N/A
Ventanas tipo 1: | [5 empty] | #N/A | #N/A |  |  |  |  | #N/A | 6 | #N/A | 5.8 | #N/A | #N/A | 300 | #N/A | #N/A | #N/A | #N/A | 3 | #N/A | #N/A | #N/A | #N/A
Ventanas tipo 1: | [5 empty] | #N/A | #N/A |  |  |  |  | #N/A | 6 | #N/A | 5.8 | #N/A | #N/A | 300 | #N/A | #N/A | #N/A | #N/A | 3 | #N/A | #N/A | #N/A | #N/A
Ventanas tipo 1: | [5 empty] | #N/A | #N/A |  |  |  |  | #N/A | 6 | #N/A | 5.8 | #N/A | #N/A | 300 | #N/A | #N/A | #N/A | #N/A | 3 | #N/A | #N/A | #N/A | #N/A
| Tipo de Puerta |  | Alto (m) | Ancho (m) | Cantidad
Puertas: |  |  | 0 | 0 | 0 | [11 empty] | 0 | [8 empty] | 0 | 0
VENTILACIÓN | [11 empty] | VENTILACIÓN
Espacio | Ventilación | [11 empty] | Renovaciones de Aire | Totales | [6 empty] | q ve Verano |  | q inf | H ve | Qve Verano |  | q inf | H ve | Qve Invierno
Dormitorio 1 | Ventilación Selectiva | [10 empty] | 0 | 0 | 0 | [6 empty] | 0 |  | 0.3 | 360 | 0 |  | 0.3 | 360 | 6.48
Dormitorio 2 | Ventilación Selectiva | [10 empty] | 0 | 0
Dormitorio 3 | Ventilación Selectiva | [10 empty] | 0 | 0
Dormitorio 4 | Ventilación Selectiva | [10 empty] | 0 | 0
Dormitorio 5 | Ventilación Selectiva | [10 empty] | 0 | 0
Estar/Comedor | Ventilación Selectiva | [10 empty] | 0 | 0
Baño | Ventilación Selectiva | [10 empty] | 0 | 0
Toilette | Ventilación Selectiva | [10 empty] | 0 | 0
Lavadero | Ventilación Selectiva | [10 empty] | 0 | 0
Cocina | Ventilación Selectiva | [10 empty] | 0 | 0
EFICIENCIA ENERGÉTICA
EFICIENCIA ENERGÉTICA: Línea Base
MOTOR DE CALCULO

## LINEAS BASE 4 (hidden)
EFICIENCIA ENERGÉTICA | [10 empty] | 4 | EFICIENCIA ENERGÉTICA
ZONAS IV | [8 empty] | TEMPLADO FRIO |  |  | 4 | [5 empty] | Zona | 4 |  | Línea Base
ESTRATEGIAS BIOCLIMÁTICAS | [11 empty] | Motor de Calculo para los Lineamientos
Lineamiento 1: Reflectividad en el Techo | La Zona Bioambiental no especifica lineamiento.
Lineamiento 2: Reflectividad en las Paredes Ext. | La Zona Bioambiental no especifica lineamiento.
Lineamiento 3: Relación Ventana-Pared | Controlar el tamaño de las aberturas para reducir pérdidas de calor, excepto en orientaciones al Norte. | [8 empty] | 5
Lineamiento 4: Tipo de Aberturas 1 | Incorporar aberturas: EFICIENCIA NIVEL G SEGÚN IRAM 11.507-6 | [8 empty] | 5
Lineamiento 5: Tipo de Aberturas 2 | Incorporar aberturas: EFICIENCIA NIVEL D SEGÚN IRAM 11.507-6
Lineamiento 6: Ventilación Natural | VENTILACIÓN SELECTIVA: Lograr refrescamiento por la noche en climas de gran amplitud térmica. Ventilación selectiva por efecto chimenea, ingreso de aire exterior fresco para reemplazar el aire interior de mayor temperatura.
Lineamiento 7: Tipo de Ventilación | La Zona Bioambiental no especifica lineamiento.
Lineamiento 8: Protección Solar 2 | La Zona Bioambiental no especifica lineamiento.
Lineamiento 9: Agrupamiento Volumétrico | Plantear formas y agrupamientos compactos, que posibiliten un correcto asoleamiento y protección de los vientos característicos de la región. | [8 empty] | 5
Lineamiento 10: Espacios Bioclimáticos | La Zona Bioambiental no especifica lineamiento.
Lineamiento 11: Paisajismo | La conformación de los espacios exteriores deberá lograr buen asoleamiento invernal y protección de los vientos fuertes y persistentes. | [8 empty] | 5 |  | #N/A
Lineamiento 12: Inercia TERMICA | La Zona Bioambiental no especifica lineamiento.
ORIENTACIÓN
Orientación |  | Relación Muro-Ventana |  |  | Sup. Total Fachada (m2) |  |  |  | SEGÚN LINEA BASE BIOCLIMATICA |  |  | Sup. Total Aberturas (m2) |  | FES
Principal: | 0 | #N/A |  |  | 0 |  |  |  | #N/A |  |  | #N/A |  | #N/A | #N/A | [25 empty] | 1 | 0 | 1 | #N/A | 1 | 1 | 1
Lateral Derecho: | 0 | #N/A |  |  | 0 |  |  |  | #N/A |  |  | #N/A |  | #N/A | #N/A | [25 empty] | 1 | 0 | 1 | #N/A | 1 | 1 | 1
Posterior: | 0 | #N/A |  |  | 0 |  |  |  | #N/A |  |  | #N/A |  | #N/A | #N/A | [25 empty] | 1 | 0 | 1 | #N/A | 1 | 1 | 1
Lateral Izquierdo: | 0 | #N/A |  |  | 0 |  |  |  | #N/A |  |  | #N/A |  | #N/A | #N/A | [25 empty] | 1 | 0 | 1 | #N/A | 1 | 1 | 1
ENVOLVENTE | [11 empty] | ENVOLVENTE | [9 empty] | CARGA TERMICA POR FUENTES EXTERNAS | [7 empty] | Artefactos
Techo | [11 empty] | Techo | [9 empty] | CARGA TERMICA POR CONDUCCIÓN |  |  |  |  | Q (w): | #N/A |  |  | Calor Sensible | Calor Latente | Mensual
| Material |  |  |  |  | IRAM 11.605 |  | Sup. (m2) | Condición | Color |  | b tr | Sri | K Inv | W/K Inv | W/K Inv Corregido | K Ver | W/K Ver | W/K Ver Corregido |  |  | Carga TERMICA (W/ºC) | #N/A |  | Delta T | -24 | Total (w) | #N/A |  | Agua Caliente | 933 | 450 | 0
[6 empty] | K Invierno | K Verano
Techo 1: | [5 empty] | - | - | 0 | 0 |  |  | 0 | 0.6 | 0.83 | 0 | 0 | #N/A | #N/A | 0 |  | 0 | [8 empty] | Cocina | 977 | 472 | 15
Techo 2: | [5 empty] | - | - | 0 | 0 |  |  | 0 | 0.6 | 0.83 | 0 | 0 | #N/A | #N/A | 0 |  | 0 | CARGA TERMICA POR FUENTES INTERNAS (Calor Sensible) |  |  |  |  | Q (w): | 366.75 |  | Lavarropa | 300 | 0 | 9
Personalizado 3: | [5 empty] | - | - | 0 | 0 |  |  | 0 | 0.6 | 0.83 | 0 | 0 | #N/A | #N/A | 0 |  | 0 | ARTEFACTOS | [7 empty] | Heladera | 310 | 0 | 45
0
Muros | [11 empty] | Muros | [8 empty] | 0 |  | Canridad | Calor Sensible | Coef. De Uso | Calor | Parcial | Total (w) |  |  |  |  | 69
0
0 | [11 empty] | 0 | [8 empty] | 0 | Agua Caliente | 0 | 933 | 25 | 233.25 | 0 | 366.75 |  | Paredes Exteriores | 0 | 0 | 0
0
| Material |  |  |  |  | IRAM 11.605 |  | Sup. (m2) | Condición | Color |  | b tr | Sri | K Inv | W/K Inv | W/K Inv Corregido | K Ver | W/K Ver | W/K Ver Corregido | Muros al Exterior | 1 | Cocina | 1 | 977 | 25 | 244.25 | 244.25 |  |  | SR | #DIV/0!
[6 empty] | Nivel K | [14 empty] | 0
Pared Exterior 1: | [5 empty] | - |  | 0 | 0 |  |  | 0 | 0.6 | 1 | 0 | 0 | 1 | 0 | 0 | 0 | 0 | Lavarropa | 1 | 300 | 15 | 45 | 45
Pared Exterior 2: | [5 empty] | - |  | 0 | 0 |  |  | 0 | 0.6 | 1 | 0 | 0 | 1 | 0 | 0 | 0 | 0 | Heladera | 1 | 310 | 25 | 77.5 | 77.5
Pared Exterior 3: | [5 empty] | - |  | 0 | 0 |  |  | 0 | 0.6 | 1 | 0 | 0 | 1 | 0 | 0 | 0 | 0
Personalizado 2: | [5 empty] | - |  | 0 | 0 |  |  | 0 | 0.6 | 1 | 0 | 0 | 1 | 0 | 0 | 0 | 0 | VENTILACIÓN |  |  |  | ILUMINACIÓN |  |  |  | CARGA TERMICA TOTAL POR PERDIDAS | [14 empty] | Temp Interior Invierno (ºC): | 18
Personalizado 3: | [5 empty] | - |  | 0 | 0 |  |  | 0 | 0.6 | 1 | 0 | 0 | 1 | 0 | 0 | 0 | 0 | Total (w) | 0 |  |  | Total (w) | 0 |  |  | MES | Enero | Febrero | Marzo | Abril | Mayo | Junio | Julio | Agosto | Septiembre | Octubre | Noviembre | Diciembre |  |  | Temp Interior Verano (ºC): | 24
0
0 | [11 empty] | 0 | [8 empty] | 0 | [8 empty] | Temp. Promedio | 0 | 0 | 0 | 0 | 0 | 0 | 0 | 0 | 0 | 0 | 0 | 0 |  |  | Humedad Int. (%): | 50
0
| Material |  |  |  |  | IRAM 11.605 |  | Sup. (m2) | Condición | Color |  | b tr | Sri | K Inv | W/K Inv | W/K Inv Corregido | K Ver | W/K Ver | W/K Ver Corregido | Muros al Exterior | 1 | PERSONAS | [5 empty] | Total (w) |  |  | 0 | 0 | 0 | 0 | 0 | 0 | 0 | 0 | 0 | 0 | 0 | 0 |  |  | Vol. Calefaccionado: | 0
[6 empty] | Nivel K | [14 empty] | 0
Pared Exterior 1: | [5 empty] | - |  | 0 | 0 |  |  | 0 | 0.6 | 1 | 0 | 0 | 1 | 0 | 0 | 0 | 0 | Usuarios | 0 | Calor Metabólico | 47 |  |  | 0 |  |  | 18 | 18 | 18 | 18 | 18 | 18 | 18 | 18 | 18 | 18 | 18 | 18
Pared Exterior 2: | [5 empty] | - |  | 0 | 0 |  |  | 0 | 0.6 | 1 | 0 | 0 | 1 | 0 | 0 | 0 | 0 | [8 empty] | Humedad | 0 | 0 | 0 | 0 | 0 | 0 | 0 | 0 | 0 | 0 | 0 | 0 |  |  | Coeficiente sol: | 1
Pared Exterior 3: | [5 empty] | - |  | 0 | 0 |  |  | 0 | 0.6 | 1 | 0 | 0 | 1 | 0 | 0 | 0 | 0 | CARGA TERMICA SOLAR en Ventanas |  |  |  |  | Q (w): | #N/A |  | Presión vapor | 0 | 0 | 0 | 0 | 0 | 0 | 0 | 0 | 0 | 0 | 0 | 0
Personalizado 2: | [5 empty] | - |  | 0 | 0 |  |  | 0 | 0.6 | 1 | 0 | 0 | 1 | 0 | 0 | 0 | 0 | Orientación | Sup. Ven. (m2) | Carga | FES |  | Parcial | Total (w) |  | Humedad absol ext | 0 | 0 | 0 | 0 | 0 | 0 | 0 | 0 | 0 | 0 | 0 | 0 |  |  | Temp Media Exterior (ºC): | 0
Personalizado 3: | [5 empty] | - |  | 0 | 0 |  | , | 0 | 0.6 | 1 | 0 | 0 | 1 | 0 | 0 | 0 | 0 | 0 | #N/A | #N/A | #N/A |  | #N/A | #N/A |  | Delta humedad | -9.2099 | -9.2099 | -9.2099 | -9.2099 | -9.2099 | -9.2099 | -9.2099 | -9.2099 | -9.2099 | -9.2099 | -9.2099 | -9.2099 |  |  | Temp Max Exterior (ºC): | 0
0
0 | [11 empty] | 0 | [8 empty] | 0 | 0 | #N/A | #N/A | #N/A |  | #N/A |  |  | Núm. Días | 31 | 28 | 31 | 30 | 31 | 30 | 31 | 31 | 30 | 31 | 30 | 31 |  |  | Temperatura Interior (ºC): | 24
0
| Material |  |  |  |  | IRAM 11.605 |  | Sup. (m2) | Condición | Color |  | b tr | Sri | K Inv | W/K Inv | W/K Inv Corregido | K Ver | W/K Ver | W/K Ver Corregido | Muros al Exterior | 1 | 0 | #N/A | #N/A | #N/A |  | #N/A |  |  | GANANCIAS SOLARES | [14 empty] | Delta Temperatura (ºC): | -24
[6 empty] | Nivel K | [14 empty] | 0
Pared Exterior 1: | [5 empty] | - |  | 0 | 0 |  |  | 0 | 0.6 | 1 | 0 | 0 | 1 | 0 | 0 | 0 | 0 | 0 | #N/A | #N/A | #N/A |  | #N/A |  |  | 0 | #N/A | #N/A | #N/A | #N/A | #N/A | #N/A | #N/A | #N/A | #N/A | #N/A | #N/A | #N/A
Pared Exterior 2: | [5 empty] | - |  | 0 | 0 |  |  | 0 | 0.6 | 1 | 0 | 0 | 1 | 0 | 0 | 0 | 0 | [8 empty] | 0 | #N/A | #N/A | #N/A | #N/A | #N/A | #N/A | #N/A | #N/A | #N/A | #N/A | #N/A | #N/A |  |  | Humedad Ext.(%): | 0
Pared Exterior 3: | [5 empty] | - |  | 0 | 0 |  |  | 0 | 0.6 | 1 | 0 | 0 | 1 | 0 | 0 | 0 | 0 | CARGA TERMICA POR FUENTES INTERNAS (Calor Latente) |  |  |  |  | Q (w): | 118 |  | 0 | #N/A | #N/A | #N/A | #N/A | #N/A | #N/A | #N/A | #N/A | #N/A | #N/A | #N/A | #N/A |  |  | Hum. Abs Ext. (%): | 0
Personalizado 2: | [5 empty] | - |  | 0 | 0 |  |  | 0 | 0.6 | 1 | 0 | 0 | 1 | 0 | 0 | 0 | 0 | ARTEFACTOS | [7 empty] | 0 | #N/A | #N/A | #N/A | #N/A | #N/A | #N/A | #N/A | #N/A | #N/A | #N/A | #N/A | #N/A |  |  | Hum. Abs Int (%): | 9.2099
Personalizado 3: | [5 empty] | - |  | 0 | 0 |  |  | 0 | 0.6 | 1 | 0 | 0 | 1 | 0 | 0 | 0 | 0 |  | Canridad | Calor Sensible | Coef. De Uso | Calor | Parcial | Total (w) |  | Total Rad Prom | #N/A | #N/A | #N/A | #N/A | #N/A | #N/A | #N/A | #N/A | #N/A | #N/A | #N/A | #N/A |  |  | Delta Hum. Abs. (%): | -9.2099
0
0 | [11 empty] | 0 | [8 empty] | 0 | Agua Caliente | 0 | 450 | 25 | 112.5 | 0 | 118 |  | CARGAS TÉRMICAS
0
| Material |  |  |  |  | IRAM 11.605 |  | Sup. (m2) | Condición | Color |  | b tr | Sri | K Inv | W/K Inv | W/K Inv Corregido | K Ver | W/K Ver | W/K Ver Corregido | Muros al Exterior | 1 | Cocina | 1 | 472 | 25 | 118 | 118 |  |  | Ganancias Internas (w/ºc) | [14 empty] | PERDIDAS TOTALES (W/ºC)
[6 empty] | Nivel K | [14 empty] | 0
Pared Exterior 1: | [5 empty] | - |  | 0 | 0 |  |  | 0 | 0.6 | 1 | 0 | 0 | 1 | 0 | 0 | 0 | 0 | Lavarropa | 1 | 0 | 15 | 0 | 0 |  |  | Total Rad Prom | #N/A | #N/A | #N/A | #N/A | #N/A | #N/A | #N/A | #N/A | #N/A | #N/A | #N/A | #N/A
Pared Exterior 2: | [5 empty] | - |  | 0 | 0 |  |  | 0 | 0.6 | 1 | 0 | 0 | 1 | 0 | 0 | 0 | 0 | Heladera | 1 | 0 | 25 | 0 | 0 |  |  | Personas | 0 | 0 | 0 | 0 | 0 | 0 | 0 | 0 | 0 | 0 | 0 | 0
Pared Exterior 3: | [5 empty] | - |  | 0 | 0 |  |  | 0 | 0.6 | 1 | 0 | 0 | 1 | 0 | 0 | 0 | 0 | [8 empty] | Iluminación | 0 | 0 | 0 | 0 | 0 | 0 | 0 | 0 | 0 | 0 | 0 | 0 |  |  | Invierno: | #N/A
Personalizado 2: | [5 empty] | - |  | 0 | 0 |  |  | 0 | 0.6 | 1 | 0 | 0 | 1 | 0 | 0 | 0 | 0 | PERSONAS | [7 empty] | Artefactos | 95.8333 | 106.1012 | 95.8333 | 99.0278 | 95.8333 | 99.0278 | 95.8333 | 95.8333 | 99.0278 | 95.8333 | 99.0278 | 95.8333
Personalizado 3: | [5 empty] | - |  | 0 | 0 |  |  | 0 | 0.6 | 1 | 0 | 0 | 1 | 0 | 0 | 0 | 0 | Cantidad de Usuarios |  |  | Calor Metabólico |  |  | Total (w) |  | Total | #N/A | #N/A | #N/A | #N/A | #N/A | #N/A | #N/A | #N/A | #N/A | #N/A | #N/A | #N/A |  |  | Verano: | #N/A
Piso | [11 empty] | Piso | [9 empty] | 0 |  |  | 39 |  |  | 0 |  | Transmisión horaria promedio (w/ºc)
| Material | [7 empty] | Sup. (m2) | Condición |  | b tr | K Inv | W/K Inv | W/K Inv Corregido | K Ver | W/K Ver | W/K Ver Corregido |  |  |  | CARGA TERMICA TOTAL PARA GANANCIAS SOLARES | [5 empty] | #N/A |  | Muros | #N/A | #N/A | #N/A | #N/A | #N/A | #N/A | #N/A | #N/A | #N/A | #N/A | #N/A | #N/A |  |  | NORMA IRAM 11.604 (w/m3ªC)
Losa: | [8 empty] | 0 | 0 |  | 0 | 1 | 0 | 0 | 1 | 0 | 0 | [11 empty] | Coef. Muros al exterior | 0 | 0 | 0 | 0 | 0 | 0 | 0 | 0 | 0 | 0 | 0 | 0 |  | Si
Personalizado 1: | [8 empty] | 0 | 0 |  | 0 | 1 | 0 | 0 | 1 | 0 | 0 | [11 empty] | Coef. SR | #DIV/0! | #DIV/0! | #DIV/0! | #DIV/0! | #DIV/0! | #DIV/0! | #DIV/0! | #DIV/0! | #DIV/0! | #DIV/0! | #DIV/0! | #DIV/0! |  | Agrupamiento SI | Invierno | #N/A
ABERTURAS / PROTECCIÓN SOLAR | [11 empty] | ABERTURAS / PROTECCIÓN SOLAR | [17 empty] | Muros Total | #N/A | #N/A | #N/A | #N/A | #N/A | #N/A | #N/A | #N/A | #N/A | #N/A | #N/A | #N/A |  |  | Verano | #N/A
0 | [11 empty] | 0 | [17 empty] | Ventilación | 0 | 0 | 0 | 0 | 0 | 0 | 0 | 0 | 0 | 0 | 0 | 0
| Vidrio |  |  | Marco |  | IRAM 11.507-6 |  | Tipo de Abertura | Protección Solar |  |  | Área Vidriada | K Vidrio | Área Marco | K Marco | Perim. Vidrio | K Sistema | Área de Fuga |  | Área Total Ventana | K inf ref | K inf cal | FS ve | E ref | E cal | W/K Inv | W/K Inv | FES |  | TOTAL | #N/A | #N/A | #N/A | #N/A | #N/A | #N/A | #N/A | #N/A | #N/A | #N/A | #N/A | #N/A
| Tipo | Alto (m) | Ancho (m) | Tipo | Espesor | Refrigeración | Calefacción |  | Tipo | Ancho Protección. (m) |  | m2 |  | m2 |  | m |  | av | Al | m2 | [7 empty] | #N/A
Ventanas tipo 1: | [5 empty] | #N/A | #N/A |  |  |  |  | #N/A | 6 | #N/A | 5.8 | #N/A | #N/A | 300 | #N/A | #N/A | #N/A | #N/A | 3 | #N/A | #N/A | #N/A | #N/A |  |  | Delta Temp. Prom | #N/A | #N/A | #N/A | #N/A | #N/A | #N/A | #N/A | #N/A | #N/A | #N/A | #N/A | #N/A |  |  | I ref | 0
Ventanas tipo 1: | [5 empty] | #N/A | #N/A |  |  |  |  | #N/A | 6 | #N/A | 5.8 | #N/A | #N/A | 300 | #N/A | #N/A | #N/A | #N/A | 3 | #N/A | #N/A | #N/A | #N/A |  |  | TEMPERATURA INTERIOR | #N/A | #N/A | #N/A | #N/A | #N/A | #N/A | #N/A | #N/A | #N/A | #N/A | #N/A | #N/A
Ventanas tipo 1: | [5 empty] | #N/A | #N/A |  |  |  |  | #N/A | 6 | #N/A | 5.8 | #N/A | #N/A | 300 | #N/A | #N/A | #N/A | #N/A | 3 | #N/A | #N/A | #N/A | #N/A |  |  | Delta TEMP. VERANO | #N/A | #N/A | #N/A | #N/A | #N/A | #N/A | #N/A | #N/A | #N/A | #N/A | #N/A | #N/A |  |  | I cal | 0
Ventanas tipo 1: | [5 empty] | #N/A | #N/A |  |  |  |  | #N/A | 6 | #N/A | 5.8 | #N/A | #N/A | 300 | #N/A | #N/A | #N/A | #N/A | 3 | #N/A | #N/A | #N/A | #N/A |  |  | Delta TEMP. INVIERNO | #N/A | #N/A | #N/A | #N/A | #N/A | #N/A | #N/A | #N/A | #N/A | #N/A | #N/A | #N/A
Ventanas tipo 1: | [5 empty] | #N/A | #N/A |  |  |  |  | #N/A | 6 | #N/A | 5.8 | #N/A | #N/A | 300 | #N/A | #N/A | #N/A | #N/A | 3 | #N/A | #N/A | #N/A | #N/A |  |  | GDR Diarios | #N/A | #N/A | #N/A | #N/A | #N/A | #N/A | #N/A | #N/A | #N/A | #N/A | #N/A | #N/A |  |  | GH ref | 0
Ventanas tipo 1: | [5 empty] | #N/A | #N/A |  |  |  |  | #N/A | 6 | #N/A | 5.8 | #N/A | #N/A | 300 | #N/A | #N/A | #N/A | #N/A | 3 | #N/A | #N/A | #N/A | #N/A
Ventanas tipo 1: | [5 empty] | #N/A | #N/A |  |  |  |  | #N/A | 6 | #N/A | 5.8 | #N/A | #N/A | 300 | #N/A | #N/A | #N/A | #N/A | 3 | #N/A | #N/A | #N/A | #N/A | [17 empty] | GH cal | 0
Ventanas tipo 1: | [5 empty] | #N/A | #N/A |  |  |  |  | #N/A | 6 | #N/A | 5.8 | #N/A | #N/A | 300 | #N/A | #N/A | #N/A | #N/A | 3 | #N/A | #N/A | #N/A | #N/A |  |  | GDR Diarios 24ºC | 0 | 0 | 0 | 0 | 0 | 0 | 0 | 0 | 0 | 0 | 0 | 0
Ventanas tipo 1: | [5 empty] | #N/A | #N/A |  |  |  |  | #N/A | 6 | #N/A | 5.8 | #N/A | #N/A | 300 | #N/A | #N/A | #N/A | #N/A | 3 | #N/A | #N/A | #N/A | #N/A |  |  | GDR Diarios 18ºC | 4.32 | 4.32 | 4.32 | 4.32 | 4.32 | 4.32 | 4.32 | 4.32 | 4.32 | 4.32 | 4.32 | 4.32 |  |  | N ref | 0
[30 empty] | Gr D | #N/A | #N/A | #N/A | #N/A | #N/A | #N/A | #N/A | #N/A | #N/A | #N/A | #N/A | #N/A |  |  | N cal | 0
| Tipo de Puerta |  | Alto (m) | Ancho (m) | Cantidad | [25 empty] | #N/A | #N/A | #N/A | #N/A | #N/A | #N/A | #N/A | #N/A | #N/A | #N/A | #N/A | #N/A
Puertas: |  |  | 0 | 0 | 0 | [11 empty] | 0 | [8 empty] | 0 | 0 |  |  | Cargas
0 | [11 empty] | 0 | [17 empty] | Por Conducción | #N/A | #N/A | #N/A | #N/A | #N/A | #N/A | #N/A | #N/A | #N/A | #N/A | #N/A | #N/A
| Vidrio |  |  | Marco |  | IRAM 11.507-6 |  | Tipo de Abertura | Protección Solar |  |  | Área Vidriada | K Vidrio | Área Marco | K Marco | Perim. Vidrio | K Sistema | Área de Fuga |  | Área Total Ventana | K inf ref | K inf cal | FS ve | E ref | E cal | W/K Inv | W/K Inv | FES |  | Iluminación | 0 | 0 | 0 | 0 | 0 | 0 | 0 | 0 | 0 | 0 | 0 | 0
| Tipo | Alto (m) | Ancho (m) | Tipo | Espesor | Refrigeración | Calefacción |  | Tipo | Ancho Protección. (m) |  | m2 |  | m2 |  | m |  | av | Al | m2 | [7 empty] | #N/A |  | Artefactos | 71.3 | 64.4 | 71.3 | 69 | 71.3 | 69 | 71.3 | 71.3 | 69 | 71.3 | 69 | 71.3
Ventanas tipo 1: | [5 empty] | #N/A | #N/A |  |  |  |  | #N/A | 6 | #N/A | 5.8 | #N/A | #N/A | 300 | #N/A | #N/A | #N/A | #N/A | 3 | #N/A | #N/A | #N/A | #N/A |  |  | Solar | #N/A | #N/A | #N/A | #N/A | #N/A | #N/A | #N/A | #N/A | #N/A | #N/A | #N/A | #N/A
Ventanas tipo 1: | [5 empty] | #N/A | #N/A |  |  |  |  | #N/A | 6 | #N/A | 5.8 | #N/A | #N/A | 300 | #N/A | #N/A | #N/A | #N/A | 3 | #N/A | #N/A | #N/A | #N/A |  |  | Personas | 0 | 0 | 0 | 0 | 0 | 0 | 0 | 0 | 0 | 0 | 0 | 0
Ventanas tipo 1: | [5 empty] | #N/A | #N/A |  |  |  |  | #N/A | 6 | #N/A | 5.8 | #N/A | #N/A | 300 | #N/A | #N/A | #N/A | #N/A | 3 | #N/A | #N/A | #N/A | #N/A
Ventanas tipo 1: | [5 empty] | #N/A | #N/A |  |  |  |  | #N/A | 6 | #N/A | 5.8 | #N/A | #N/A | 300 | #N/A | #N/A | #N/A | #N/A | 3 | #N/A | #N/A | #N/A | #N/A |  |  | Por Conducc. M. T. | 0 | 0 | 0 | 0 | 0 | 0 | 0 | 0 | 0 | 0 | 0 | 0
Ventanas tipo 1: | [5 empty] | #N/A | #N/A |  |  |  |  | #N/A | 6 | #N/A | 5.8 | #N/A | #N/A | 300 | #N/A | #N/A | #N/A | #N/A | 3 | #N/A | #N/A | #N/A | #N/A
Ventanas tipo 1: | [5 empty] | #N/A | #N/A |  |  |  |  | #N/A | 6 | #N/A | 5.8 | #N/A | #N/A | 300 | #N/A | #N/A | #N/A | #N/A | 3 | #N/A | #N/A | #N/A | #N/A
Ventanas tipo 1: | [5 empty] | #N/A | #N/A |  |  |  |  | #N/A | 6 | #N/A | 5.8 | #N/A | #N/A | 300 | #N/A | #N/A | #N/A | #N/A | 3 | #N/A | #N/A | #N/A | #N/A |  |  | Ventilación Inv | 0 | 0 | 0 | 0 | 0 | 0 | 0 | 0 | 0 | 0 | 0 | 0
Ventanas tipo 1: | [5 empty] | #N/A | #N/A |  |  |  |  | #N/A | 6 | #N/A | 5.8 | #N/A | #N/A | 300 | #N/A | #N/A | #N/A | #N/A | 3 | #N/A | #N/A | #N/A | #N/A
Ventanas tipo 1: | [5 empty] | #N/A | #N/A |  |  |  |  | #N/A | 6 | #N/A | 5.8 | #N/A | #N/A | 300 | #N/A | #N/A | #N/A | #N/A | 3 | #N/A | #N/A | #N/A | #N/A |  |  | Ventilación Ver | 0 | 0 | 0 | 0 | 0 | 0 | 0 | 0 | 0 | 0 | 0 | 0
[30 empty] | Total KWh a 24ª | #N/A | #N/A | #N/A | #N/A | #N/A | #N/A | #N/A | #N/A | #N/A | #N/A | #N/A | #N/A
| Tipo de Puerta |  | Alto (m) | Ancho (m) | Cantidad | [24 empty] | Agrupamiento SI | 0 | 0 | 0 | 0 | 0 | 0 | 0 | 0 | 0 | 0 | 0 | 0
Puertas: |  |  | 0 | 0 | 0 | [11 empty] | 0 | [8 empty] | 0 | 0
0 | [11 empty] | 0 | [17 empty] | Total GDR kWh | #N/A | #N/A | #N/A | #N/A | #N/A | #N/A | #N/A | #N/A | #N/A | #N/A | #N/A | #N/A
| Vidrio |  |  | Marco |  | IRAM 11.507-6 |  | Tipo de Abertura | Protección Solar |  |  | Área Vidriada | K Vidrio | Área Marco | K Marco | Perim. Vidrio | K Sistema | Área de Fuga |  | Área Total Ventana | K inf ref | K inf cal | FS ve | E ref | E cal | W/K Inv | W/K Inv | FES
| Tipo | Alto (m) | Ancho (m) | Tipo | Espesor | Refrigeración | Calefacción |  | Tipo | Ancho Protección. (m) |  | m2 |  | m2 |  | m |  | av | Al | m2 | [7 empty] | #N/A |  | DEMANDA (kWh/Mes)
Ventanas tipo 1: | [5 empty] | #N/A | #N/A |  |  |  |  | #N/A | 6 | #N/A | 5.8 | #N/A | #N/A | 300 | #N/A | #N/A | #N/A | #N/A | 3 | #N/A | #N/A | #N/A | #N/A
Ventanas tipo 1: | [5 empty] | #N/A | #N/A |  |  |  |  | #N/A | 6 | #N/A | 5.8 | #N/A | #N/A | 300 | #N/A | #N/A | #N/A | #N/A | 3 | #N/A | #N/A | #N/A | #N/A
Ventanas tipo 1: | [5 empty] | #N/A | #N/A |  |  |  |  | #N/A | 6 | #N/A | 5.8 | #N/A | #N/A | 300 | #N/A | #N/A | #N/A | #N/A | 3 | #N/A | #N/A | #N/A | #N/A
Ventanas tipo 1: | [5 empty] | #N/A | #N/A |  |  |  |  | #N/A | 6 | #N/A | 5.8 | #N/A | #N/A | 300 | #N/A | #N/A | #N/A | #N/A | 3 | #N/A | #N/A | #N/A | #N/A |  |  | DEMANDA INVERNAL | #N/A | #N/A | #N/A | #N/A | #N/A | #N/A | #N/A | #N/A | #N/A | #N/A | #N/A | #N/A | #N/A
Ventanas tipo 1: | [5 empty] | #N/A | #N/A |  |  |  |  | #N/A | 6 | #N/A | 5.8 | #N/A | #N/A | 300 | #N/A | #N/A | #N/A | #N/A | 3 | #N/A | #N/A | #N/A | #N/A
Ventanas tipo 1: | [5 empty] | #N/A | #N/A |  |  |  |  | #N/A | 6 | #N/A | 5.8 | #N/A | #N/A | 300 | #N/A | #N/A | #N/A | #N/A | 3 | #N/A | #N/A | #N/A | #N/A |  |  | DEMANDA ESTIVAL | #N/A | #N/A | #N/A | #N/A | #N/A | #N/A | #N/A | #N/A | #N/A | #N/A | #N/A | #N/A | #N/A
Ventanas tipo 1: | [5 empty] | #N/A | #N/A |  |  |  |  | #N/A | 6 | #N/A | 5.8 | #N/A | #N/A | 300 | #N/A | #N/A | #N/A | #N/A | 3 | #N/A | #N/A | #N/A | #N/A
Ventanas tipo 1: | [5 empty] | #N/A | #N/A |  |  |  |  | #N/A | 6 | #N/A | 5.8 | #N/A | #N/A | 300 | #N/A | #N/A | #N/A | #N/A | 3 | #N/A | #N/A | #N/A | #N/A
Ventanas tipo 1: | [5 empty] | #N/A | #N/A |  |  |  |  | #N/A | 6 | #N/A | 5.8 | #N/A | #N/A | 300 | #N/A | #N/A | #N/A | #N/A | 3 | #N/A | #N/A | #N/A | #N/A
| Tipo de Puerta |  | Alto (m) | Ancho (m) | Cantidad
Puertas: |  |  | 0 | 0 | 0 | [11 empty] | 0 | [8 empty] | 0 | 0
0 | [11 empty] | 0
| Vidrio |  |  | Marco |  | IRAM 11.507-6 |  | Tipo de Abertura | Protección Solar |  |  | Área Vidriada | K Vidrio | Área Marco | K Marco | Perim. Vidrio | K Sistema | Área de Fuga |  | Área Total Ventana | K inf ref | K inf cal | FS ve | E ref | E cal | W/K Inv | W/K Inv | FES
| Tipo | Alto (m) | Ancho (m) | Tipo | Espesor | Refrigeración | Calefacción |  | Tipo | Ancho Protección. (m) |  | m2 |  | m2 |  | m |  | av | Al | m2 | [7 empty] | #N/A
Ventanas tipo 1: | [5 empty] | #N/A | #N/A |  |  |  |  | #N/A | 6 | #N/A | 5.8 | #N/A | #N/A | 300 | #N/A | #N/A | #N/A | #N/A | 3 | #N/A | #N/A | #N/A | #N/A
Ventanas tipo 1: | [5 empty] | #N/A | #N/A |  |  |  |  | #N/A | 6 | #N/A | 5.8 | #N/A | #N/A | 300 | #N/A | #N/A | #N/A | #N/A | 3 | #N/A | #N/A | #N/A | #N/A
Ventanas tipo 1: | [5 empty] | #N/A | #N/A |  |  |  |  | #N/A | 6 | #N/A | 5.8 | #N/A | #N/A | 300 | #N/A | #N/A | #N/A | #N/A | 3 | #N/A | #N/A | #N/A | #N/A
Ventanas tipo 1: | [5 empty] | #N/A | #N/A |  |  |  |  | #N/A | 6 | #N/A | 5.8 | #N/A | #N/A | 300 | #N/A | #N/A | #N/A | #N/A | 3 | #N/A | #N/A | #N/A | #N/A
Ventanas tipo 1: | [5 empty] | #N/A | #N/A |  |  |  |  | #N/A | 6 | #N/A | 5.8 | #N/A | #N/A | 300 | #N/A | #N/A | #N/A | #N/A | 3 | #N/A | #N/A | #N/A | #N/A
Ventanas tipo 1: | [5 empty] | #N/A | #N/A |  |  |  |  | #N/A | 6 | #N/A | 5.8 | #N/A | #N/A | 300 | #N/A | #N/A | #N/A | #N/A | 3 | #N/A | #N/A | #N/A | #N/A
Ventanas tipo 1: | [5 empty] | #N/A | #N/A |  |  |  |  | #N/A | 6 | #N/A | 5.8 | #N/A | #N/A | 300 | #N/A | #N/A | #N/A | #N/A | 3 | #N/A | #N/A | #N/A | #N/A
Ventanas tipo 1: | [5 empty] | #N/A | #N/A |  |  |  |  | #N/A | 6 | #N/A | 5.8 | #N/A | #N/A | 300 | #N/A | #N/A | #N/A | #N/A | 3 | #N/A | #N/A | #N/A | #N/A
Ventanas tipo 1: | [5 empty] | #N/A | #N/A |  |  |  |  | #N/A | 6 | #N/A | 5.8 | #N/A | #N/A | 300 | #N/A | #N/A | #N/A | #N/A | 3 | #N/A | #N/A | #N/A | #N/A
| Tipo de Puerta |  | Alto (m) | Ancho (m) | Cantidad
Puertas: |  |  | 0 | 0 | 0 | [11 empty] | 0 | [8 empty] | 0 | 0
VENTILACIÓN | [11 empty] | VENTILACIÓN
Espacio | Ventilación | [11 empty] | Renovaciones de Aire | Totales | [6 empty] | q ve Verano |  | q inf | H ve | Qve Verano |  | q inf | H ve | Qve Invierno
Dormitorio 1 | Ventilación Selectiva | [10 empty] | 0 | 0 | 0 | [6 empty] | 0 |  | 0.3 | 360 | 0 |  | 0.3 | 360 | 6.48
Dormitorio 2 | Ventilación Selectiva | [10 empty] | 0 | 0
Dormitorio 3 | Ventilación Selectiva | [10 empty] | 0 | 0
Dormitorio 4 | Ventilación Selectiva | [10 empty] | 0 | 0
Dormitorio 5 | Ventilación Selectiva | [10 empty] | 0 | 0
Estar/Comedor | Ventilación Selectiva | [10 empty] | 0 | 0
Baño | Ventilación Selectiva | [10 empty] | 0 | 0
Toilette | Ventilación Selectiva | [10 empty] | 0 | 0
Lavadero | Ventilación Selectiva | [10 empty] | 0 | 0
Cocina | Ventilación Selectiva | [10 empty] | 0 | 0
EFICIENCIA ENERGÉTICA
EFICIENCIA ENERGÉTICA: Línea Base
MOTOR DE CALCULO

## LINEAS BASE 5 (hidden)
EFICIENCIA ENERGÉTICA | [10 empty] | 5 | EFICIENCIA ENERGÉTICA
ZONAS V | [8 empty] | FRIO |  |  | 5 | [5 empty] | Zona | 5 |  | Línea Base
ESTRATEGIAS BIOCLIMÁTICAS | [11 empty] | Motor de Calculo para los Lineamientos
Lineamiento 1: Reflectividad en el Techo | La Zona Bioambiental no especifica lineamiento.
Lineamiento 2: Reflectividad en las Paredes Ext. | La Zona Bioambiental no especifica lineamiento.
Lineamiento 3: Relación Ventana-Pared | Controlar el tamaño de las aberturas para reducir pérdidas de calor, excepto en orientaciones al Norte. | [8 empty] | 5
Lineamiento 4: Tipo de Aberturas 1 | Incorporar aberturas: EFICIENCIA NIVEL G SEGÚN IRAM 11.507-6 | [8 empty] | 5
Lineamiento 5: Tipo de Aberturas 2 | Incorporar aberturas: EFICIENCIA NIVEL C SEGÚN IRAM 11.507-6
Lineamiento 6: Ventilación Natural | La Zona Bioambiental no especifica lineamiento.
Lineamiento 7: Tipo de Ventilación | La Zona Bioambiental no especifica lineamiento.
Lineamiento 8: Protección Solar 2 | La Zona Bioambiental no especifica lineamiento.
Lineamiento 9: Agrupamiento Volumétrico | Plantear formas y agrupamientos compactos, que posibiliten un correcto asoleamiento y protección de los vientos característicos de la región. | [8 empty] | 5
Lineamiento 10: Espacios Bioclimáticos | HALL INTERMEDIO: Incorporar “hall frío” como instancia de transición entre el exterior y el interior de la vivienda.
Lineamiento 11: Paisajismo | La Zona Bioambiental no especifica lineamiento.
Lineamiento 12: Inercia TERMICA | INERCIA TERMICA: Incorporar materiales con gran inercia térmica. | [8 empty] | 5
ORIENTACIÓN
Orientación |  | Relación Muro-Ventana |  |  | Sup. Total Fachada (m2) |  |  |  | SEGÚN LINEA BASE BIOCLIMATICA |  |  | Sup. Total Aberturas (m2) |  | FES
Principal: | 0 | #N/A |  |  | 0 |  |  |  | #N/A |  |  | #N/A |  | #N/A | #N/A | [25 empty] | 1 | 0 | 1 | #N/A | 1 | 1 | 1
Lateral Derecho: | 0 | #N/A |  |  | 0 |  |  |  | #N/A |  |  | #N/A |  | #N/A | #N/A | [25 empty] | 1 | 0 | 1 | #N/A | 1 | 1 | 1
Posterior: | 0 | #N/A |  |  | 0 |  |  |  | #N/A |  |  | #N/A |  | #N/A | #N/A | [25 empty] | 1 | 0 | 1 | #N/A | 1 | 1 | 1
Lateral Izquierdo: | 0 | #N/A |  |  | 0 |  |  |  | #N/A |  |  | #N/A |  | #N/A | #N/A | [25 empty] | 1 | 0 | 1 | #N/A | 1 | 1 | 1
ENVOLVENTE | [11 empty] | ENVOLVENTE | [9 empty] | CARGA TERMICA POR FUENTES EXTERNAS | [7 empty] | Artefactos
Techo | [11 empty] | Techo | [9 empty] | CARGA TERMICA POR CONDUCCIÓN |  |  |  |  | Q (w): | #N/A |  |  | Calor Sensible | Calor Latente | Mensual
| Material |  |  |  |  | IRAM 11.605 |  | Sup. (m2) | Condición | Color |  | b tr | Sri | K Inv | W/K Inv | W/K Inv Corregido | K Ver | W/K Ver | W/K Ver Corregido |  |  | Carga TERMICA (W/ºC) | #N/A |  | Delta T | -24 | Total (w) | #N/A |  | Agua Caliente | 933 | 450 | 0
[6 empty] | K Invierno | K Verano
Techo 1: | [5 empty] | - | - | 0 | 0 |  |  | 0 | 0.9 | 0.83 | 0 | 0 | #N/A | #N/A | 0 |  | 0 | [8 empty] | Cocina | 977 | 472 | 15
Techo 2: | [5 empty] | - | - | 0 | 0 |  |  | 0 | 0.9 | 0.83 | 0 | 0 | #N/A | #N/A | 0 |  | 0 | CARGA TERMICA POR FUENTES INTERNAS (Calor Sensible) |  |  |  |  | Q (w): | 366.75 |  | Lavarropa | 300 | 0 | 9
Personalizado 3: | [5 empty] | - | - | 0 | 0 |  |  | 0 | 0.9 | 0.83 | 0 | 0 | #N/A | #N/A | 0 |  | 0 | ARTEFACTOS | [7 empty] | Heladera | 310 | 0 | 45
0
Muros | [11 empty] | Muros | [8 empty] | 0 |  | Canridad | Calor Sensible | Coef. De Uso | Calor | Parcial | Total (w) |  |  |  |  | 69
0
0 | [11 empty] | 0 | [8 empty] | 0 | Agua Caliente | 0 | 933 | 25 | 233.25 | 0 | 366.75 |  | Paredes Exteriores | 0 | 0 | 0
0
| Material |  |  |  |  | IRAM 11.605 |  | Sup. (m2) | Condición | Color |  | b tr | Sri | K Inv | W/K Inv | W/K Inv Corregido | K Ver | W/K Ver | W/K Ver Corregido | Muros al Exterior | 1 | Cocina | 1 | 977 | 25 | 244.25 | 244.25 |  |  | SR | #DIV/0!
[6 empty] | Nivel K | [14 empty] | 0
Pared Exterior 1: | [5 empty] | - |  | 0 | 0 |  |  | 0 | 0.9 | 1 | 0 | 0 | 1 | 0 | 0 | 0 | 0 | Lavarropa | 1 | 300 | 15 | 45 | 45
Pared Exterior 2: | [5 empty] | - |  | 0 | 0 |  |  | 0 | 0.9 | 1 | 0 | 0 | 1 | 0 | 0 | 0 | 0 | Heladera | 1 | 310 | 25 | 77.5 | 77.5
Pared Exterior 3: | [5 empty] | - |  | 0 | 0 |  |  | 0 | 0.9 | 1 | 0 | 0 | 1 | 0 | 0 | 0 | 0
Personalizado 2: | [5 empty] | - |  | 0 | 0 |  |  | 0 | 0.9 | 1 | 0 | 0 | 1 | 0 | 0 | 0 | 0 | VENTILACIÓN |  |  |  | ILUMINACIÓN |  |  |  | CARGA TERMICA TOTAL POR PERDIDAS | [14 empty] | Temp Interior Invierno (ºC): | 18
Personalizado 3: | [5 empty] | - |  | 0 | 0 |  |  | 0 | 0.9 | 1 | 0 | 0 | 1 | 0 | 0 | 0 | 0 | Total (w) | 0 |  |  | Total (w) | 0 |  |  | MES | Enero | Febrero | Marzo | Abril | Mayo | Junio | Julio | Agosto | Septiembre | Octubre | Noviembre | Diciembre |  |  | Temp Interior Verano (ºC): | 24
0
0 | [11 empty] | 0 | [8 empty] | 0 | [8 empty] | Temp. Promedio | 0 | 0 | 0 | 0 | 0 | 0 | 0 | 0 | 0 | 0 | 0 | 0 |  |  | Humedad Int. (%): | 50
0
| Material |  |  |  |  | IRAM 11.605 |  | Sup. (m2) | Condición | Color |  | b tr | Sri | K Inv | W/K Inv | W/K Inv Corregido | K Ver | W/K Ver | W/K Ver Corregido | Muros al Exterior | 1 | PERSONAS | [5 empty] | Total (w) |  |  | 0 | 0 | 0 | 0 | 0 | 0 | 0 | 0 | 0 | 0 | 0 | 0 |  |  | Vol. Calefaccionado: | 0
[6 empty] | Nivel K | [14 empty] | 0
Pared Exterior 1: | [5 empty] | - |  | 0 | 0 |  |  | 0 | 0.9 | 1 | 0 | 0 | 1 | 0 | 0 | 0 | 0 | Usuarios | 0 | Calor Metabólico | 47 |  |  | 0 |  |  | 18 | 18 | 18 | 18 | 18 | 18 | 18 | 18 | 18 | 18 | 18 | 18
Pared Exterior 2: | [5 empty] | - |  | 0 | 0 |  |  | 0 | 0.9 | 1 | 0 | 0 | 1 | 0 | 0 | 0 | 0 | [8 empty] | Humedad | 0 | 0 | 0 | 0 | 0 | 0 | 0 | 0 | 0 | 0 | 0 | 0 |  |  | Coeficiente sol: | 1
Pared Exterior 3: | [5 empty] | - |  | 0 | 0 |  |  | 0 | 0.9 | 1 | 0 | 0 | 1 | 0 | 0 | 0 | 0 | CARGA TERMICA SOLAR en Ventanas |  |  |  |  | Q (w): | #N/A |  | Presión vapor | 0 | 0 | 0 | 0 | 0 | 0 | 0 | 0 | 0 | 0 | 0 | 0
Personalizado 2: | [5 empty] | - |  | 0 | 0 |  |  | 0 | 0.9 | 1 | 0 | 0 | 1 | 0 | 0 | 0 | 0 | Orientación | Sup. Ven. (m2) | Carga | FES |  | Parcial | Total (w) |  | Humedad absol ext | 0 | 0 | 0 | 0 | 0 | 0 | 0 | 0 | 0 | 0 | 0 | 0 |  |  | Temp Media Exterior (ºC): | 0
Personalizado 3: | [5 empty] | - |  | 0 | 0 |  | , | 0 | 0.9 | 1 | 0 | 0 | 1 | 0 | 0 | 0 | 0 | 0 | #N/A | #N/A | #N/A |  | #N/A | #N/A |  | Delta humedad | -9.2099 | -9.2099 | -9.2099 | -9.2099 | -9.2099 | -9.2099 | -9.2099 | -9.2099 | -9.2099 | -9.2099 | -9.2099 | -9.2099 |  |  | Temp Max Exterior (ºC): | 0
0
0 | [11 empty] | 0 | [8 empty] | 0 | 0 | #N/A | #N/A | #N/A |  | #N/A |  |  | Núm. Días | 31 | 28 | 31 | 30 | 31 | 30 | 31 | 31 | 30 | 31 | 30 | 31 |  |  | Temperatura Interior (ºC): | 24
0
| Material |  |  |  |  | IRAM 11.605 |  | Sup. (m2) | Condición | Color |  | b tr | Sri | K Inv | W/K Inv | W/K Inv Corregido | K Ver | W/K Ver | W/K Ver Corregido | Muros al Exterior | 1 | 0 | #N/A | #N/A | #N/A |  | #N/A |  |  | GANANCIAS SOLARES | [14 empty] | Delta Temperatura (ºC): | -24
[6 empty] | Nivel K | [14 empty] | 0
Pared Exterior 1: | [5 empty] | - |  | 0 | 0 |  |  | 0 | 0.9 | 1 | 0 | 0 | 1 | 0 | 0 | 0 | 0 | 0 | #N/A | #N/A | #N/A |  | #N/A |  |  | 0 | #N/A | #N/A | #N/A | #N/A | #N/A | #N/A | #N/A | #N/A | #N/A | #N/A | #N/A | #N/A
Pared Exterior 2: | [5 empty] | - |  | 0 | 0 |  |  | 0 | 0.9 | 1 | 0 | 0 | 1 | 0 | 0 | 0 | 0 | [8 empty] | 0 | #N/A | #N/A | #N/A | #N/A | #N/A | #N/A | #N/A | #N/A | #N/A | #N/A | #N/A | #N/A |  |  | Humedad Ext.(%): | 0
Pared Exterior 3: | [5 empty] | - |  | 0 | 0 |  |  | 0 | 0.9 | 1 | 0 | 0 | 1 | 0 | 0 | 0 | 0 | CARGA TERMICA POR FUENTES INTERNAS (Calor Latente) |  |  |  |  | Q (w): | 118 |  | 0 | #N/A | #N/A | #N/A | #N/A | #N/A | #N/A | #N/A | #N/A | #N/A | #N/A | #N/A | #N/A |  |  | Hum. Abs Ext. (%): | 0
Personalizado 2: | [5 empty] | - |  | 0 | 0 |  |  | 0 | 0.9 | 1 | 0 | 0 | 1 | 0 | 0 | 0 | 0 | ARTEFACTOS | [7 empty] | 0 | #N/A | #N/A | #N/A | #N/A | #N/A | #N/A | #N/A | #N/A | #N/A | #N/A | #N/A | #N/A |  |  | Hum. Abs Int (%): | 9.2099
Personalizado 3: | [5 empty] | - |  | 0 | 0 |  |  | 0 | 0.9 | 1 | 0 | 0 | 1 | 0 | 0 | 0 | 0 |  | Canridad | Calor Sensible | Coef. De Uso | Calor | Parcial | Total (w) |  | Total Rad Prom | #N/A | #N/A | #N/A | #N/A | #N/A | #N/A | #N/A | #N/A | #N/A | #N/A | #N/A | #N/A |  |  | Delta Hum. Abs. (%): | -9.2099
0
0 | [11 empty] | 0 | [8 empty] | 0 | Agua Caliente | 0 | 450 | 25 | 112.5 | 0 | 118 |  | CARGAS TÉRMICAS
0
| Material |  |  |  |  | IRAM 11.605 |  | Sup. (m2) | Condición | Color |  | b tr | Sri | K Inv | W/K Inv | W/K Inv Corregido | K Ver | W/K Ver | W/K Ver Corregido | Muros al Exterior | 1 | Cocina | 1 | 472 | 25 | 118 | 118 |  |  | Ganancias Internas (w/ºc) | [14 empty] | PERDIDAS TOTALES (W/ºC)
[6 empty] | Nivel K | [14 empty] | 0
Pared Exterior 1: | [5 empty] | - |  | 0 | 0 |  |  | 0 | 0.9 | 1 | 0 | 0 | 1 | 0 | 0 | 0 | 0 | Lavarropa | 1 | 0 | 15 | 0 | 0 |  |  | Total Rad Prom | #N/A | #N/A | #N/A | #N/A | #N/A | #N/A | #N/A | #N/A | #N/A | #N/A | #N/A | #N/A
Pared Exterior 2: | [5 empty] | - |  | 0 | 0 |  |  | 0 | 0.9 | 1 | 0 | 0 | 1 | 0 | 0 | 0 | 0 | Heladera | 1 | 0 | 25 | 0 | 0 |  |  | Personas | 0 | 0 | 0 | 0 | 0 | 0 | 0 | 0 | 0 | 0 | 0 | 0
Pared Exterior 3: | [5 empty] | - |  | 0 | 0 |  |  | 0 | 0.9 | 1 | 0 | 0 | 1 | 0 | 0 | 0 | 0 | [8 empty] | Iluminación | 0 | 0 | 0 | 0 | 0 | 0 | 0 | 0 | 0 | 0 | 0 | 0 |  |  | Invierno: | #N/A
Personalizado 2: | [5 empty] | - |  | 0 | 0 |  |  | 0 | 0.9 | 1 | 0 | 0 | 1 | 0 | 0 | 0 | 0 | PERSONAS | [7 empty] | Artefactos | 95.8333 | 106.1012 | 95.8333 | 99.0278 | 95.8333 | 99.0278 | 95.8333 | 95.8333 | 99.0278 | 95.8333 | 99.0278 | 95.8333
Personalizado 3: | [5 empty] | - |  | 0 | 0 |  |  | 0 | 0.9 | 1 | 0 | 0 | 1 | 0 | 0 | 0 | 0 | Cantidad de Usuarios |  |  | Calor Metabólico |  |  | Total (w) |  | Total | #N/A | #N/A | #N/A | #N/A | #N/A | #N/A | #N/A | #N/A | #N/A | #N/A | #N/A | #N/A |  |  | Verano: | #N/A
Piso | [11 empty] | Piso | [9 empty] | 0 |  |  | 39 |  |  | 0 |  | Transmisión horaria promedio (w/ºc)
| Material | [7 empty] | Sup. (m2) | Condición |  | b tr | K Inv | W/K Inv | W/K Inv Corregido | K Ver | W/K Ver | W/K Ver Corregido |  |  |  | CARGA TERMICA TOTAL PARA GANANCIAS SOLARES | [5 empty] | #N/A |  | Muros | #N/A | #N/A | #N/A | #N/A | #N/A | #N/A | #N/A | #N/A | #N/A | #N/A | #N/A | #N/A |  |  | NORMA IRAM 11.604 (w/m3ªC)
Losa: | [8 empty] | 0 | 0 |  | 0 | 1 | 0 | 0 | 1 | 0 | 0 | [11 empty] | Coef. Muros al exterior | 0 | 0 | 0 | 0 | 0 | 0 | 0 | 0 | 0 | 0 | 0 | 0 |  | Si
Personalizado 1: | [8 empty] | 0 | 0 |  | 0 | 1 | 0 | 0 | 1 | 0 | 0 | [11 empty] | Coef. SR | #DIV/0! | #DIV/0! | #DIV/0! | #DIV/0! | #DIV/0! | #DIV/0! | #DIV/0! | #DIV/0! | #DIV/0! | #DIV/0! | #DIV/0! | #DIV/0! |  | Agrupamiento SI | Invierno | #N/A
ABERTURAS / PROTECCIÓN SOLAR | [11 empty] | ABERTURAS / PROTECCIÓN SOLAR | [17 empty] | Muros Total | #N/A | #N/A | #N/A | #N/A | #N/A | #N/A | #N/A | #N/A | #N/A | #N/A | #N/A | #N/A |  |  | Verano | #N/A
0 | [11 empty] | 0 | [17 empty] | Ventilación | 0 | 0 | 0 | 0 | 0 | 0 | 0 | 0 | 0 | 0 | 0 | 0
| Vidrio |  |  | Marco |  | IRAM 11.507-6 |  | Tipo de Abertura | Protección Solar |  |  | Área Vidriada | K Vidrio | Área Marco | K Marco | Perim. Vidrio | K Sistema | Área de Fuga |  | Área Total Ventana | K inf ref | K inf cal | FS ve | E ref | E cal | W/K Inv | W/K Inv | FES |  | TOTAL | #N/A | #N/A | #N/A | #N/A | #N/A | #N/A | #N/A | #N/A | #N/A | #N/A | #N/A | #N/A
| Tipo | Alto (m) | Ancho (m) | Tipo | Espesor | Refrigeración | Calefacción |  | Tipo | Ancho Protección. (m) |  | m2 |  | m2 |  | m |  | av | Al | m2 | [7 empty] | #N/A
Ventanas tipo 1: | [5 empty] | #N/A | #N/A |  |  |  |  | #N/A | 3.23 | #N/A | 3.3 | #N/A | #N/A | 200 | #N/A | #N/A | #N/A | #N/A | 2 | #N/A | #N/A | #N/A | #N/A |  |  | Delta Temp. Prom | #N/A | #N/A | #N/A | #N/A | #N/A | #N/A | #N/A | #N/A | #N/A | #N/A | #N/A | #N/A |  |  | I ref | 0
Ventanas tipo 1: | [5 empty] | #N/A | #N/A |  |  |  |  | #N/A | 3.23 | #N/A | 3.3 | #N/A | #N/A | 200 | #N/A | #N/A | #N/A | #N/A | 2 | #N/A | #N/A | #N/A | #N/A |  |  | TEMPERATURA INTERIOR | #N/A | #N/A | #N/A | #N/A | #N/A | #N/A | #N/A | #N/A | #N/A | #N/A | #N/A | #N/A
Ventanas tipo 1: | [5 empty] | #N/A | #N/A |  |  |  |  | #N/A | 3.23 | #N/A | 3.3 | #N/A | #N/A | 200 | #N/A | #N/A | #N/A | #N/A | 2 | #N/A | #N/A | #N/A | #N/A |  |  | Delta TEMP. VERANO | #N/A | #N/A | #N/A | #N/A | #N/A | #N/A | #N/A | #N/A | #N/A | #N/A | #N/A | #N/A |  |  | I cal | 0
Ventanas tipo 1: | [5 empty] | #N/A | #N/A |  |  |  |  | #N/A | 3.23 | #N/A | 3.3 | #N/A | #N/A | 200 | #N/A | #N/A | #N/A | #N/A | 2 | #N/A | #N/A | #N/A | #N/A |  |  | Delta TEMP. INVIERNO | #N/A | #N/A | #N/A | #N/A | #N/A | #N/A | #N/A | #N/A | #N/A | #N/A | #N/A | #N/A
Ventanas tipo 1: | [5 empty] | #N/A | #N/A |  |  |  |  | #N/A | 3.23 | #N/A | 3.3 | #N/A | #N/A | 200 | #N/A | #N/A | #N/A | #N/A | 2 | #N/A | #N/A | #N/A | #N/A |  |  | GDR Diarios | #N/A | #N/A | #N/A | #N/A | #N/A | #N/A | #N/A | #N/A | #N/A | #N/A | #N/A | #N/A |  |  | GH ref | 0
Ventanas tipo 1: | [5 empty] | #N/A | #N/A |  |  |  |  | #N/A | 3.23 | #N/A | 3.3 | #N/A | #N/A | 200 | #N/A | #N/A | #N/A | #N/A | 2 | #N/A | #N/A | #N/A | #N/A
Ventanas tipo 1: | [5 empty] | #N/A | #N/A |  |  |  |  | #N/A | 3.23 | #N/A | 3.3 | #N/A | #N/A | 200 | #N/A | #N/A | #N/A | #N/A | 2 | #N/A | #N/A | #N/A | #N/A | [17 empty] | GH cal | 0
Ventanas tipo 1: | [5 empty] | #N/A | #N/A |  |  |  |  | #N/A | 3.23 | #N/A | 3.3 | #N/A | #N/A | 200 | #N/A | #N/A | #N/A | #N/A | 2 | #N/A | #N/A | #N/A | #N/A |  |  | GDR Diarios 24ºC | 0 | 0 | 0 | 0 | 0 | 0 | 0 | 0 | 0 | 0 | 0 | 0
Ventanas tipo 1: | [5 empty] | #N/A | #N/A |  |  |  |  | #N/A | 3.23 | #N/A | 3.3 | #N/A | #N/A | 200 | #N/A | #N/A | #N/A | #N/A | 2 | #N/A | #N/A | #N/A | #N/A |  |  | GDR Diarios 18ºC | 4.32 | 4.32 | 4.32 | 4.32 | 4.32 | 4.32 | 4.32 | 4.32 | 4.32 | 4.32 | 4.32 | 4.32 |  |  | N ref | 0
[30 empty] | Gr D | #N/A | #N/A | #N/A | #N/A | #N/A | #N/A | #N/A | #N/A | #N/A | #N/A | #N/A | #N/A |  |  | N cal | 0
| Tipo de Puerta |  | Alto (m) | Ancho (m) | Cantidad | [25 empty] | #N/A | #N/A | #N/A | #N/A | #N/A | #N/A | #N/A | #N/A | #N/A | #N/A | #N/A | #N/A
Puertas: |  |  | 0 | 0 | 0 | [11 empty] | 0 | [8 empty] | 0 | 0 |  |  | Cargas
0 | [11 empty] | 0 | [17 empty] | Por Conducción | #N/A | #N/A | #N/A | #N/A | #N/A | #N/A | #N/A | #N/A | #N/A | #N/A | #N/A | #N/A
| Vidrio |  |  | Marco |  | IRAM 11.507-6 |  | Tipo de Abertura | Protección Solar |  |  | Área Vidriada | K Vidrio | Área Marco | K Marco | Perim. Vidrio | K Sistema | Área de Fuga |  | Área Total Ventana | K inf ref | K inf cal | FS ve | E ref | E cal | W/K Inv | W/K Inv | FES |  | Iluminación | 0 | 0 | 0 | 0 | 0 | 0 | 0 | 0 | 0 | 0 | 0 | 0
| Tipo | Alto (m) | Ancho (m) | Tipo | Espesor | Refrigeración | Calefacción |  | Tipo | Ancho Protección. (m) |  | m2 |  | m2 |  | m |  | av | Al | m2 | [7 empty] | #N/A |  | Artefactos | 71.3 | 64.4 | 71.3 | 69 | 71.3 | 69 | 71.3 | 71.3 | 69 | 71.3 | 69 | 71.3
Ventanas tipo 1: | [5 empty] | #N/A | #N/A |  |  |  |  | #N/A | 3.23 | #N/A | 3.3 | #N/A | #N/A | 200 | #N/A | #N/A | #N/A | #N/A | 2 | #N/A | #N/A | #N/A | #N/A |  |  | Solar | #N/A | #N/A | #N/A | #N/A | #N/A | #N/A | #N/A | #N/A | #N/A | #N/A | #N/A | #N/A
Ventanas tipo 1: | [5 empty] | #N/A | #N/A |  |  |  |  | #N/A | 3.23 | #N/A | 3.3 | #N/A | #N/A | 200 | #N/A | #N/A | #N/A | #N/A | 2 | #N/A | #N/A | #N/A | #N/A |  |  | Personas | 0 | 0 | 0 | 0 | 0 | 0 | 0 | 0 | 0 | 0 | 0 | 0
Ventanas tipo 1: | [5 empty] | #N/A | #N/A |  |  |  |  | #N/A | 3.23 | #N/A | 3.3 | #N/A | #N/A | 200 | #N/A | #N/A | #N/A | #N/A | 2 | #N/A | #N/A | #N/A | #N/A
Ventanas tipo 1: | [5 empty] | #N/A | #N/A |  |  |  |  | #N/A | 3.23 | #N/A | 3.3 | #N/A | #N/A | 200 | #N/A | #N/A | #N/A | #N/A | 2 | #N/A | #N/A | #N/A | #N/A |  |  | Por Conducc. M. T. | 0 | 0 | 0 | 0 | 0 | 0 | 0 | 0 | 0 | 0 | 0 | 0
Ventanas tipo 1: | [5 empty] | #N/A | #N/A |  |  |  |  | #N/A | 3.23 | #N/A | 3.3 | #N/A | #N/A | 200 | #N/A | #N/A | #N/A | #N/A | 2 | #N/A | #N/A | #N/A | #N/A
Ventanas tipo 1: | [5 empty] | #N/A | #N/A |  |  |  |  | #N/A | 3.23 | #N/A | 3.3 | #N/A | #N/A | 200 | #N/A | #N/A | #N/A | #N/A | 2 | #N/A | #N/A | #N/A | #N/A
Ventanas tipo 1: | [5 empty] | #N/A | #N/A |  |  |  |  | #N/A | 3.23 | #N/A | 3.3 | #N/A | #N/A | 200 | #N/A | #N/A | #N/A | #N/A | 2 | #N/A | #N/A | #N/A | #N/A |  |  | Ventilación Inv | 0 | 0 | 0 | 0 | 0 | 0 | 0 | 0 | 0 | 0 | 0 | 0
Ventanas tipo 1: | [5 empty] | #N/A | #N/A |  |  |  |  | #N/A | 3.23 | #N/A | 3.3 | #N/A | #N/A | 200 | #N/A | #N/A | #N/A | #N/A | 2 | #N/A | #N/A | #N/A | #N/A
Ventanas tipo 1: | [5 empty] | #N/A | #N/A |  |  |  |  | #N/A | 3.23 | #N/A | 3.3 | #N/A | #N/A | 200 | #N/A | #N/A | #N/A | #N/A | 2 | #N/A | #N/A | #N/A | #N/A |  |  | Ventilación Ver | 0 | 0 | 0 | 0 | 0 | 0 | 0 | 0 | 0 | 0 | 0 | 0
[30 empty] | Total KWh a 24ª | #N/A | #N/A | #N/A | #N/A | #N/A | #N/A | #N/A | #N/A | #N/A | #N/A | #N/A | #N/A
| Tipo de Puerta |  | Alto (m) | Ancho (m) | Cantidad | [24 empty] | Agrupamiento SI | 0 | 0 | 0 | 0 | 0 | 0 | 0 | 0 | 0 | 0 | 0 | 0
Puertas: |  |  | 0 | 0 | 0 | [11 empty] | 0 | [8 empty] | 0 | 0
0 | [11 empty] | 0 | [17 empty] | Total GDR kWh | #N/A | #N/A | #N/A | #N/A | #N/A | #N/A | #N/A | #N/A | #N/A | #N/A | #N/A | #N/A
| Vidrio |  |  | Marco |  | IRAM 11.507-6 |  | Tipo de Abertura | Protección Solar |  |  | Área Vidriada | K Vidrio | Área Marco | K Marco | Perim. Vidrio | K Sistema | Área de Fuga |  | Área Total Ventana | K inf ref | K inf cal | FS ve | E ref | E cal | W/K Inv | W/K Inv | FES
| Tipo | Alto (m) | Ancho (m) | Tipo | Espesor | Refrigeración | Calefacción |  | Tipo | Ancho Protección. (m) |  | m2 |  | m2 |  | m |  | av | Al | m2 | [7 empty] | #N/A |  | DEMANDA (kWh/Mes)
Ventanas tipo 1: | [5 empty] | #N/A | #N/A |  |  |  |  | #N/A | 3.23 | #N/A | 3.3 | #N/A | #N/A | 200 | #N/A | #N/A | #N/A | #N/A | 2 | #N/A | #N/A | #N/A | #N/A
Ventanas tipo 1: | [5 empty] | #N/A | #N/A |  |  |  |  | #N/A | 3.23 | #N/A | 3.3 | #N/A | #N/A | 200 | #N/A | #N/A | #N/A | #N/A | 2 | #N/A | #N/A | #N/A | #N/A
Ventanas tipo 1: | [5 empty] | #N/A | #N/A |  |  |  |  | #N/A | 3.23 | #N/A | 3.3 | #N/A | #N/A | 200 | #N/A | #N/A | #N/A | #N/A | 2 | #N/A | #N/A | #N/A | #N/A
Ventanas tipo 1: | [5 empty] | #N/A | #N/A |  |  |  |  | #N/A | 3.23 | #N/A | 3.3 | #N/A | #N/A | 200 | #N/A | #N/A | #N/A | #N/A | 2 | #N/A | #N/A | #N/A | #N/A |  |  | DEMANDA INVERNAL | #N/A | #N/A | #N/A | #N/A | #N/A | #N/A | #N/A | #N/A | #N/A | #N/A | #N/A | #N/A | #N/A
Ventanas tipo 1: | [5 empty] | #N/A | #N/A |  |  |  |  | #N/A | 3.23 | #N/A | 3.3 | #N/A | #N/A | 200 | #N/A | #N/A | #N/A | #N/A | 2 | #N/A | #N/A | #N/A | #N/A
Ventanas tipo 1: | [5 empty] | #N/A | #N/A |  |  |  |  | #N/A | 3.23 | #N/A | 3.3 | #N/A | #N/A | 200 | #N/A | #N/A | #N/A | #N/A | 2 | #N/A | #N/A | #N/A | #N/A |  |  | DEMANDA ESTIVAL | #N/A | #N/A | #N/A | #N/A | #N/A | #N/A | #N/A | #N/A | #N/A | #N/A | #N/A | #N/A | #N/A
Ventanas tipo 1: | [5 empty] | #N/A | #N/A |  |  |  |  | #N/A | 3.23 | #N/A | 3.3 | #N/A | #N/A | 200 | #N/A | #N/A | #N/A | #N/A | 2 | #N/A | #N/A | #N/A | #N/A
Ventanas tipo 1: | [5 empty] | #N/A | #N/A |  |  |  |  | #N/A | 3.23 | #N/A | 3.3 | #N/A | #N/A | 200 | #N/A | #N/A | #N/A | #N/A | 2 | #N/A | #N/A | #N/A | #N/A
Ventanas tipo 1: | [5 empty] | #N/A | #N/A |  |  |  |  | #N/A | 3.23 | #N/A | 3.3 | #N/A | #N/A | 200 | #N/A | #N/A | #N/A | #N/A | 2 | #N/A | #N/A | #N/A | #N/A
| Tipo de Puerta |  | Alto (m) | Ancho (m) | Cantidad
Puertas: |  |  | 0 | 0 | 0 | [11 empty] | 0 | [8 empty] | 0 | 0
0 | [11 empty] | 0
| Vidrio |  |  | Marco |  | IRAM 11.507-6 |  | Tipo de Abertura | Protección Solar |  |  | Área Vidriada | K Vidrio | Área Marco | K Marco | Perim. Vidrio | K Sistema | Área de Fuga |  | Área Total Ventana | K inf ref | K inf cal | FS ve | E ref | E cal | W/K Inv | W/K Inv | FES
| Tipo | Alto (m) | Ancho (m) | Tipo | Espesor | Refrigeración | Calefacción |  | Tipo | Ancho Protección. (m) |  | m2 |  | m2 |  | m |  | av | Al | m2 | [7 empty] | #N/A
Ventanas tipo 1: | [5 empty] | #N/A | #N/A |  |  |  |  | #N/A | 3.23 | #N/A | 3.3 | #N/A | #N/A | 200 | #N/A | #N/A | #N/A | #N/A | 2 | #N/A | #N/A | #N/A | #N/A
Ventanas tipo 1: | [5 empty] | #N/A | #N/A |  |  |  |  | #N/A | 3.23 | #N/A | 3.3 | #N/A | #N/A | 200 | #N/A | #N/A | #N/A | #N/A | 2 | #N/A | #N/A | #N/A | #N/A
Ventanas tipo 1: | [5 empty] | #N/A | #N/A |  |  |  |  | #N/A | 3.23 | #N/A | 3.3 | #N/A | #N/A | 200 | #N/A | #N/A | #N/A | #N/A | 2 | #N/A | #N/A | #N/A | #N/A
Ventanas tipo 1: | [5 empty] | #N/A | #N/A |  |  |  |  | #N/A | 3.23 | #N/A | 3.3 | #N/A | #N/A | 200 | #N/A | #N/A | #N/A | #N/A | 2 | #N/A | #N/A | #N/A | #N/A
Ventanas tipo 1: | [5 empty] | #N/A | #N/A |  |  |  |  | #N/A | 3.23 | #N/A | 3.3 | #N/A | #N/A | 200 | #N/A | #N/A | #N/A | #N/A | 2 | #N/A | #N/A | #N/A | #N/A
Ventanas tipo 1: | [5 empty] | #N/A | #N/A |  |  |  |  | #N/A | 3.23 | #N/A | 3.3 | #N/A | #N/A | 200 | #N/A | #N/A | #N/A | #N/A | 2 | #N/A | #N/A | #N/A | #N/A
Ventanas tipo 1: | [5 empty] | #N/A | #N/A |  |  |  |  | #N/A | 3.23 | #N/A | 3.3 | #N/A | #N/A | 200 | #N/A | #N/A | #N/A | #N/A | 2 | #N/A | #N/A | #N/A | #N/A
Ventanas tipo 1: | [5 empty] | #N/A | #N/A |  |  |  |  | #N/A | 3.23 | #N/A | 3.3 | #N/A | #N/A | 200 | #N/A | #N/A | #N/A | #N/A | 2 | #N/A | #N/A | #N/A | #N/A
Ventanas tipo 1: | [5 empty] | #N/A | #N/A |  |  |  |  | #N/A | 3.23 | #N/A | 3.3 | #N/A | #N/A | 200 | #N/A | #N/A | #N/A | #N/A | 2 | #N/A | #N/A | #N/A | #N/A
| Tipo de Puerta |  | Alto (m) | Ancho (m) | Cantidad
Puertas: |  |  | 0 | 0 | 0 | [11 empty] | 0 | [8 empty] | 0 | 0
VENTILACIÓN | [11 empty] | VENTILACIÓN
Espacio | Ventilación | [11 empty] | Renovaciones de Aire | Totales | [6 empty] | q ve Verano |  | q inf | H ve | Qve Verano |  | q inf | H ve | Qve Invierno
Dormitorio 1 | Sin Ventilación | [10 empty] | 0 | 0 | 0 | [6 empty] | 0 |  | 0.3 | 360 | 0 |  | 0.3 | 360 | 6.48
Dormitorio 2 | Sin Ventilación | [10 empty] | 0 | 0
Dormitorio 3 | Sin Ventilación | [10 empty] | 0 | 0
Dormitorio 4 | Sin Ventilación | [10 empty] | 0 | 0
Dormitorio 5 | Sin Ventilación | [10 empty] | 0 | 0
Estar/Comedor | Sin Ventilación | [10 empty] | 0 | 0
Baño | Sin Ventilación | [10 empty] | 0 | 0
Toilette | Sin Ventilación | [10 empty] | 0 | 0
Lavadero | Sin Ventilación | [10 empty] | 0 | 0
Cocina | Sin Ventilación | [10 empty] | 0 | 0
EFICIENCIA ENERGÉTICA
EFICIENCIA ENERGÉTICA: Línea Base
MOTOR DE CALCULO

## LINEAS BASE 6 (hidden)
EFICIENCIA ENERGÉTICA | [10 empty] | 6 | EFICIENCIA ENERGÉTICA
ZONAS V | [8 empty] | MUY FRIO |  |  | 6 | [5 empty] | Zona | 6 |  | Línea Base
ESTRATEGIAS BIOCLIMÁTICAS | [11 empty] | Motor de Calculo para los Lineamientos
Lineamiento 1: Reflectividad en el Techo | La Zona Bioambiental no especifica lineamiento.
Lineamiento 2: Reflectividad en las Paredes Ext. | La Zona Bioambiental no especifica lineamiento.
Lineamiento 3: Relación Ventana-Pared | Controlar el tamaño de las aberturas para reducir pérdidas de calor, excepto en orientaciones al Norte. | [8 empty] | 5
Lineamiento 4: Tipo de Aberturas 1 | Incorporar aberturas: EFICIENCIA NIVEL G SEGÚN IRAM 11.507-6 | [8 empty] | 5
Lineamiento 5: Tipo de Aberturas 2 | Incorporar aberturas: EFICIENCIA NIVEL B SEGÚN IRAM 11.507-6
Lineamiento 6: Ventilación Natural | La Zona Bioambiental no especifica lineamiento.
Lineamiento 7: Tipo de Ventilación | La Zona Bioambiental no especifica lineamiento.
Lineamiento 8: Protección Solar 2 | La Zona Bioambiental no especifica lineamiento.
Lineamiento 9: Agrupamiento Volumétrico | Plantear formas y agrupamientos compactos, que posibiliten un correcto asoleamiento y protección de los vientos característicos de la región. | [8 empty] | 5
Lineamiento 10: Espacios Bioclimáticos | HALL INTERMEDIO: Incorporar “hall frío” como instancia de transición entre el exterior y el interior de la vivienda.
Lineamiento 11: Paisajismo | La Zona Bioambiental no especifica lineamiento.
Lineamiento 12: Inercia TERMICA | INERCIA TERMICA: Incorporar materiales con gran inercia térmica. | [8 empty] | 5
ORIENTACIÓN
Orientación |  | Relación Muro-Ventana |  |  | Sup. Total Fachada (m2) |  |  |  | SEGÚN LINEA BASE BIOCLIMATICA |  |  | Sup. Total Aberturas (m2) |  | FES
Principal: | 0 | #N/A |  |  | 0 |  |  |  | #N/A |  |  | #N/A |  | #N/A | #N/A | [25 empty] | 1 | 0 | 1 | #N/A | 1 | 1 | 1
Lateral Derecho: | 0 | #N/A |  |  | 0 |  |  |  | #N/A |  |  | #N/A |  | #N/A | #N/A | [25 empty] | 1 | 0 | 1 | #N/A | 1 | 1 | 1
Posterior: | 0 | #N/A |  |  | 0 |  |  |  | #N/A |  |  | #N/A |  | #N/A | #N/A | [25 empty] | 1 | 0 | 1 | #N/A | 1 | 1 | 1
Lateral Izquierdo: | 0 | #N/A |  |  | 0 |  |  |  | #N/A |  |  | #N/A |  | #N/A | #N/A | [25 empty] | 1 | 0 | 1 | #N/A | 1 | 1 | 1
ENVOLVENTE | [11 empty] | ENVOLVENTE | [9 empty] | CARGA TERMICA POR FUENTES EXTERNAS | [7 empty] | Artefactos
Techo | [11 empty] | Techo | [9 empty] | CARGA TERMICA POR CONDUCCIÓN |  |  |  |  | Q (w): | #N/A |  |  | Calor Sensible | Calor Latente | Mensual
| Material |  |  |  |  | IRAM 11.605 |  | Sup. (m2) | Condición | Color |  | b tr | Sri | K Inv | W/K Inv | W/K Inv Corregido | K Ver | W/K Ver | W/K Ver Corregido |  |  | Carga TERMICA (W/ºC) | #N/A |  | Delta T | -24 | Total (w) | #N/A |  | Agua Caliente | 933 | 450 | 0
[6 empty] | K Invierno | K Verano
Techo 1: | [5 empty] | - | - | 0 | 0 |  |  | 0 | 0.9 | 0.83 | 0 | 0 | #N/A | #N/A | 0 |  | 0 | [8 empty] | Cocina | 977 | 472 | 15
Techo 2: | [5 empty] | - | - | 0 | 0 |  |  | 0 | 0.9 | 0.83 | 0 | 0 | #N/A | #N/A | 0 |  | 0 | CARGA TERMICA POR FUENTES INTERNAS (Calor Sensible) |  |  |  |  | Q (w): | 366.75 |  | Lavarropa | 300 | 0 | 9
Personalizado 3: | [5 empty] | - | - | 0 | 0 |  |  | 0 | 0.9 | 0.83 | 0 | 0 | #N/A | #N/A | 0 |  | 0 | ARTEFACTOS | [7 empty] | Heladera | 310 | 0 | 45
0
Muros | [11 empty] | Muros | [8 empty] | 0 |  | Canridad | Calor Sensible | Coef. De Uso | Calor | Parcial | Total (w) |  |  |  |  | 69
0
0 | [11 empty] | 0 | [8 empty] | 0 | Agua Caliente | 0 | 933 | 25 | 233.25 | 0 | 366.75 |  | Paredes Exteriores | 0 | 0 | 0
0
| Material |  |  |  |  | IRAM 11.605 |  | Sup. (m2) | Condición | Color |  | b tr | Sri | K Inv | W/K Inv | W/K Inv Corregido | K Ver | W/K Ver | W/K Ver Corregido | Muros al Exterior | 1 | Cocina | 1 | 977 | 25 | 244.25 | 244.25 |  |  | SR | #DIV/0!
[6 empty] | Nivel K | [14 empty] | 0
Pared Exterior 1: | [5 empty] | - |  | 0 | 0 |  |  | 0 | 0.9 | 1 | 0 | 0 | 1 | 0 | 0 | 0 | 0 | Lavarropa | 1 | 300 | 15 | 45 | 45
Pared Exterior 2: | [5 empty] | - |  | 0 | 0 |  |  | 0 | 0.9 | 1 | 0 | 0 | 1 | 0 | 0 | 0 | 0 | Heladera | 1 | 310 | 25 | 77.5 | 77.5
Pared Exterior 3: | [5 empty] | - |  | 0 | 0 |  |  | 0 | 0.9 | 1 | 0 | 0 | 1 | 0 | 0 | 0 | 0
Personalizado 2: | [5 empty] | - |  | 0 | 0 |  |  | 0 | 0.9 | 1 | 0 | 0 | 1 | 0 | 0 | 0 | 0 | VENTILACIÓN |  |  |  | ILUMINACIÓN |  |  |  | CARGA TERMICA TOTAL POR PERDIDAS | [14 empty] | Temp Interior Invierno (ºC): | 18
Personalizado 3: | [5 empty] | - |  | 0 | 0 |  |  | 0 | 0.9 | 1 | 0 | 0 | 1 | 0 | 0 | 0 | 0 | Total (w) | 0 |  |  | Total (w) | 0 |  |  | MES | Enero | Febrero | Marzo | Abril | Mayo | Junio | Julio | Agosto | Septiembre | Octubre | Noviembre | Diciembre |  |  | Temp Interior Verano (ºC): | 24
0
0 | [11 empty] | 0 | [8 empty] | 0 | [8 empty] | Temp. Promedio | 0 | 0 | 0 | 0 | 0 | 0 | 0 | 0 | 0 | 0 | 0 | 0 |  |  | Humedad Int. (%): | 50
0
| Material |  |  |  |  | IRAM 11.605 |  | Sup. (m2) | Condición | Color |  | b tr | Sri | K Inv | W/K Inv | W/K Inv Corregido | K Ver | W/K Ver | W/K Ver Corregido | Muros al Exterior | 1 | PERSONAS | [5 empty] | Total (w) |  |  | 0 | 0 | 0 | 0 | 0 | 0 | 0 | 0 | 0 | 0 | 0 | 0 |  |  | Vol. Calefaccionado: | 0
[6 empty] | Nivel K | [14 empty] | 0
Pared Exterior 1: | [5 empty] | - |  | 0 | 0 |  |  | 0 | 0.9 | 1 | 0 | 0 | 1 | 0 | 0 | 0 | 0 | Usuarios | 0 | Calor Metabólico | 47 |  |  | 0 |  |  | 18 | 18 | 18 | 18 | 18 | 18 | 18 | 18 | 18 | 18 | 18 | 18
Pared Exterior 2: | [5 empty] | - |  | 0 | 0 |  |  | 0 | 0.9 | 1 | 0 | 0 | 1 | 0 | 0 | 0 | 0 | [8 empty] | Humedad | 0 | 0 | 0 | 0 | 0 | 0 | 0 | 0 | 0 | 0 | 0 | 0 |  |  | Coeficiente sol: | 1
Pared Exterior 3: | [5 empty] | - |  | 0 | 0 |  |  | 0 | 0.9 | 1 | 0 | 0 | 1 | 0 | 0 | 0 | 0 | CARGA TERMICA SOLAR en Ventanas |  |  |  |  | Q (w): | #N/A |  | Presión vapor | 0 | 0 | 0 | 0 | 0 | 0 | 0 | 0 | 0 | 0 | 0 | 0
Personalizado 2: | [5 empty] | - |  | 0 | 0 |  |  | 0 | 0.9 | 1 | 0 | 0 | 1 | 0 | 0 | 0 | 0 | Orientación | Sup. Ven. (m2) | Carga | FES |  | Parcial | Total (w) |  | Humedad absol ext | 0 | 0 | 0 | 0 | 0 | 0 | 0 | 0 | 0 | 0 | 0 | 0 |  |  | Temp Media Exterior (ºC): | 0
Personalizado 3: | [5 empty] | - |  | 0 | 0 |  | , | 0 | 0.9 | 1 | 0 | 0 | 1 | 0 | 0 | 0 | 0 | 0 | #N/A | #N/A | #N/A |  | #N/A | #N/A |  | Delta humedad | -9.2099 | -9.2099 | -9.2099 | -9.2099 | -9.2099 | -9.2099 | -9.2099 | -9.2099 | -9.2099 | -9.2099 | -9.2099 | -9.2099 |  |  | Temp Max Exterior (ºC): | 0
0
0 | [11 empty] | 0 | [8 empty] | 0 | 0 | #N/A | #N/A | #N/A |  | #N/A |  |  | Núm. Días | 31 | 28 | 31 | 30 | 31 | 30 | 31 | 31 | 30 | 31 | 30 | 31 |  |  | Temperatura Interior (ºC): | 24
0
| Material |  |  |  |  | IRAM 11.605 |  | Sup. (m2) | Condición | Color |  | b tr | Sri | K Inv | W/K Inv | W/K Inv Corregido | K Ver | W/K Ver | W/K Ver Corregido | Muros al Exterior | 1 | 0 | #N/A | #N/A | #N/A |  | #N/A |  |  | GANANCIAS SOLARES | [14 empty] | Delta Temperatura (ºC): | -24
[6 empty] | Nivel K | [14 empty] | 0
Pared Exterior 1: | [5 empty] | - |  | 0 | 0 |  |  | 0 | 0.9 | 1 | 0 | 0 | 1 | 0 | 0 | 0 | 0 | 0 | #N/A | #N/A | #N/A |  | #N/A |  |  | 0 | #N/A | #N/A | #N/A | #N/A | #N/A | #N/A | #N/A | #N/A | #N/A | #N/A | #N/A | #N/A
Pared Exterior 2: | [5 empty] | - |  | 0 | 0 |  |  | 0 | 0.9 | 1 | 0 | 0 | 1 | 0 | 0 | 0 | 0 | [8 empty] | 0 | #N/A | #N/A | #N/A | #N/A | #N/A | #N/A | #N/A | #N/A | #N/A | #N/A | #N/A | #N/A |  |  | Humedad Ext.(%): | 0
Pared Exterior 3: | [5 empty] | - |  | 0 | 0 |  |  | 0 | 0.9 | 1 | 0 | 0 | 1 | 0 | 0 | 0 | 0 | CARGA TERMICA POR FUENTES INTERNAS (Calor Latente) |  |  |  |  | Q (w): | 118 |  | 0 | #N/A | #N/A | #N/A | #N/A | #N/A | #N/A | #N/A | #N/A | #N/A | #N/A | #N/A | #N/A |  |  | Hum. Abs Ext. (%): | 0
Personalizado 2: | [5 empty] | - |  | 0 | 0 |  |  | 0 | 0.9 | 1 | 0 | 0 | 1 | 0 | 0 | 0 | 0 | ARTEFACTOS | [7 empty] | 0 | #N/A | #N/A | #N/A | #N/A | #N/A | #N/A | #N/A | #N/A | #N/A | #N/A | #N/A | #N/A |  |  | Hum. Abs Int (%): | 9.2099
Personalizado 3: | [5 empty] | - |  | 0 | 0 |  |  | 0 | 0.9 | 1 | 0 | 0 | 1 | 0 | 0 | 0 | 0 |  | Canridad | Calor Sensible | Coef. De Uso | Calor | Parcial | Total (w) |  | Total Rad Prom | #N/A | #N/A | #N/A | #N/A | #N/A | #N/A | #N/A | #N/A | #N/A | #N/A | #N/A | #N/A |  |  | Delta Hum. Abs. (%): | -9.2099
0
0 | [11 empty] | 0 | [8 empty] | 0 | Agua Caliente | 0 | 450 | 25 | 112.5 | 0 | 118 |  | CARGAS TÉRMICAS
0
| Material |  |  |  |  | IRAM 11.605 |  | Sup. (m2) | Condición | Color |  | b tr | Sri | K Inv | W/K Inv | W/K Inv Corregido | K Ver | W/K Ver | W/K Ver Corregido | Muros al Exterior | 1 | Cocina | 1 | 472 | 25 | 118 | 118 |  |  | Ganancias Internas (w/ºc) | [14 empty] | PERDIDAS TOTALES (W/ºC)
[6 empty] | Nivel K | [14 empty] | 0
Pared Exterior 1: | [5 empty] | - |  | 0 | 0 |  |  | 0 | 0.9 | 1 | 0 | 0 | 1 | 0 | 0 | 0 | 0 | Lavarropa | 1 | 0 | 15 | 0 | 0 |  |  | Total Rad Prom | #N/A | #N/A | #N/A | #N/A | #N/A | #N/A | #N/A | #N/A | #N/A | #N/A | #N/A | #N/A
Pared Exterior 2: | [5 empty] | - |  | 0 | 0 |  |  | 0 | 0.9 | 1 | 0 | 0 | 1 | 0 | 0 | 0 | 0 | Heladera | 1 | 0 | 25 | 0 | 0 |  |  | Personas | 0 | 0 | 0 | 0 | 0 | 0 | 0 | 0 | 0 | 0 | 0 | 0
Pared Exterior 3: | [5 empty] | - |  | 0 | 0 |  |  | 0 | 0.9 | 1 | 0 | 0 | 1 | 0 | 0 | 0 | 0 | [8 empty] | Iluminación | 0 | 0 | 0 | 0 | 0 | 0 | 0 | 0 | 0 | 0 | 0 | 0 |  |  | Invierno: | #N/A
Personalizado 2: | [5 empty] | - |  | 0 | 0 |  |  | 0 | 0.9 | 1 | 0 | 0 | 1 | 0 | 0 | 0 | 0 | PERSONAS | [7 empty] | Artefactos | 95.8333 | 106.1012 | 95.8333 | 99.0278 | 95.8333 | 99.0278 | 95.8333 | 95.8333 | 99.0278 | 95.8333 | 99.0278 | 95.8333
Personalizado 3: | [5 empty] | - |  | 0 | 0 |  |  | 0 | 0.9 | 1 | 0 | 0 | 1 | 0 | 0 | 0 | 0 | Cantidad de Usuarios |  |  | Calor Metabólico |  |  | Total (w) |  | Total | #N/A | #N/A | #N/A | #N/A | #N/A | #N/A | #N/A | #N/A | #N/A | #N/A | #N/A | #N/A |  |  | Verano: | #N/A
Piso | [11 empty] | Piso | [9 empty] | 0 |  |  | 39 |  |  | 0 |  | Transmisión horaria promedio (w/ºc)
| Material | [7 empty] | Sup. (m2) | Condición |  | b tr | K Inv | W/K Inv | W/K Inv Corregido | K Ver | W/K Ver | W/K Ver Corregido |  |  |  | CARGA TERMICA TOTAL PARA GANANCIAS SOLARES | [5 empty] | #N/A |  | Muros | #N/A | #N/A | #N/A | #N/A | #N/A | #N/A | #N/A | #N/A | #N/A | #N/A | #N/A | #N/A |  |  | NORMA IRAM 11.604 (w/m3ªC)
Losa: | [8 empty] | 0 | 0 |  | 0 | 1 | 0 | 0 | 1 | 0 | 0 | [11 empty] | Coef. Muros al exterior | 0 | 0 | 0 | 0 | 0 | 0 | 0 | 0 | 0 | 0 | 0 | 0 |  | Si
Personalizado 1: | [8 empty] | 0 | 0 |  | 0 | 1 | 0 | 0 | 1 | 0 | 0 | [11 empty] | Coef. SR | #DIV/0! | #DIV/0! | #DIV/0! | #DIV/0! | #DIV/0! | #DIV/0! | #DIV/0! | #DIV/0! | #DIV/0! | #DIV/0! | #DIV/0! | #DIV/0! |  | Agrupamiento SI | Invierno | #N/A
ABERTURAS / PROTECCIÓN SOLAR | [11 empty] | ABERTURAS / PROTECCIÓN SOLAR | [17 empty] | Muros Total | #N/A | #N/A | #N/A | #N/A | #N/A | #N/A | #N/A | #N/A | #N/A | #N/A | #N/A | #N/A |  |  | Verano | #N/A
0 | [11 empty] | 0 | [17 empty] | Ventilación | 0 | 0 | 0 | 0 | 0 | 0 | 0 | 0 | 0 | 0 | 0 | 0
| Vidrio |  |  | Marco |  | IRAM 11.507-6 |  | Tipo de Abertura | Protección Solar |  |  | Área Vidriada | K Vidrio | Área Marco | K Marco | Perim. Vidrio | K Sistema | Área de Fuga |  | Área Total Ventana | K inf ref | K inf cal | FS ve | E ref | E cal | W/K Inv | W/K Inv | FES |  | TOTAL | #N/A | #N/A | #N/A | #N/A | #N/A | #N/A | #N/A | #N/A | #N/A | #N/A | #N/A | #N/A
| Tipo | Alto (m) | Ancho (m) | Tipo | Espesor | Refrigeración | Calefacción |  | Tipo | Ancho Protección. (m) |  | m2 |  | m2 |  | m |  | av | Al | m2 | [7 empty] | #N/A
Ventanas tipo 1: | [5 empty] | #N/A | #N/A |  |  |  |  | #N/A | 3.23 | #N/A | 3.3 | #N/A | #N/A | 200 | #N/A | #N/A | #N/A | #N/A | 2 | #N/A | #N/A | #N/A | #N/A |  |  | Delta Temp. Prom | #N/A | #N/A | #N/A | #N/A | #N/A | #N/A | #N/A | #N/A | #N/A | #N/A | #N/A | #N/A |  |  | I ref | 0
Ventanas tipo 1: | [5 empty] | #N/A | #N/A |  |  |  |  | #N/A | 3.23 | #N/A | 3.3 | #N/A | #N/A | 200 | #N/A | #N/A | #N/A | #N/A | 2 | #N/A | #N/A | #N/A | #N/A |  |  | TEMPERATURA INTERIOR | #N/A | #N/A | #N/A | #N/A | #N/A | #N/A | #N/A | #N/A | #N/A | #N/A | #N/A | #N/A
Ventanas tipo 1: | [5 empty] | #N/A | #N/A |  |  |  |  | #N/A | 3.23 | #N/A | 3.3 | #N/A | #N/A | 200 | #N/A | #N/A | #N/A | #N/A | 2 | #N/A | #N/A | #N/A | #N/A |  |  | Delta TEMP. VERANO | #N/A | #N/A | #N/A | #N/A | #N/A | #N/A | #N/A | #N/A | #N/A | #N/A | #N/A | #N/A |  |  | I cal | 0
Ventanas tipo 1: | [5 empty] | #N/A | #N/A |  |  |  |  | #N/A | 3.23 | #N/A | 3.3 | #N/A | #N/A | 200 | #N/A | #N/A | #N/A | #N/A | 2 | #N/A | #N/A | #N/A | #N/A |  |  | Delta TEMP. INVIERNO | #N/A | #N/A | #N/A | #N/A | #N/A | #N/A | #N/A | #N/A | #N/A | #N/A | #N/A | #N/A
Ventanas tipo 1: | [5 empty] | #N/A | #N/A |  |  |  |  | #N/A | 3.23 | #N/A | 3.3 | #N/A | #N/A | 200 | #N/A | #N/A | #N/A | #N/A | 2 | #N/A | #N/A | #N/A | #N/A |  |  | GDR Diarios | #N/A | #N/A | #N/A | #N/A | #N/A | #N/A | #N/A | #N/A | #N/A | #N/A | #N/A | #N/A |  |  | GH ref | 0
Ventanas tipo 1: | [5 empty] | #N/A | #N/A |  |  |  |  | #N/A | 3.23 | #N/A | 3.3 | #N/A | #N/A | 200 | #N/A | #N/A | #N/A | #N/A | 2 | #N/A | #N/A | #N/A | #N/A
Ventanas tipo 1: | [5 empty] | #N/A | #N/A |  |  |  |  | #N/A | 3.23 | #N/A | 3.3 | #N/A | #N/A | 200 | #N/A | #N/A | #N/A | #N/A | 2 | #N/A | #N/A | #N/A | #N/A | [17 empty] | GH cal | 0
Ventanas tipo 1: | [5 empty] | #N/A | #N/A |  |  |  |  | #N/A | 3.23 | #N/A | 3.3 | #N/A | #N/A | 200 | #N/A | #N/A | #N/A | #N/A | 2 | #N/A | #N/A | #N/A | #N/A |  |  | GDR Diarios 24ºC | 0 | 0 | 0 | 0 | 0 | 0 | 0 | 0 | 0 | 0 | 0 | 0
Ventanas tipo 1: | [5 empty] | #N/A | #N/A |  |  |  |  | #N/A | 3.23 | #N/A | 3.3 | #N/A | #N/A | 200 | #N/A | #N/A | #N/A | #N/A | 2 | #N/A | #N/A | #N/A | #N/A |  |  | GDR Diarios 18ºC | 4.32 | 4.32 | 4.32 | 4.32 | 4.32 | 4.32 | 4.32 | 4.32 | 4.32 | 4.32 | 4.32 | 4.32 |  |  | N ref | 0
[30 empty] | Gr D | #N/A | #N/A | #N/A | #N/A | #N/A | #N/A | #N/A | #N/A | #N/A | #N/A | #N/A | #N/A |  |  | N cal | 0
| Tipo de Puerta |  | Alto (m) | Ancho (m) | Cantidad | [25 empty] | #N/A | #N/A | #N/A | #N/A | #N/A | #N/A | #N/A | #N/A | #N/A | #N/A | #N/A | #N/A
Puertas: |  |  | 0 | 0 | 0 | [11 empty] | 0 | [8 empty] | 0 | 0 |  |  | Cargas
0 | [11 empty] | 0 | [17 empty] | Por Conducción | #N/A | #N/A | #N/A | #N/A | #N/A | #N/A | #N/A | #N/A | #N/A | #N/A | #N/A | #N/A
| Vidrio |  |  | Marco |  | IRAM 11.507-6 |  | Tipo de Abertura | Protección Solar |  |  | Área Vidriada | K Vidrio | Área Marco | K Marco | Perim. Vidrio | K Sistema | Área de Fuga |  | Área Total Ventana | K inf ref | K inf cal | FS ve | E ref | E cal | W/K Inv | W/K Inv | FES |  | Iluminación | 0 | 0 | 0 | 0 | 0 | 0 | 0 | 0 | 0 | 0 | 0 | 0
| Tipo | Alto (m) | Ancho (m) | Tipo | Espesor | Refrigeración | Calefacción |  | Tipo | Ancho Protección. (m) |  | m2 |  | m2 |  | m |  | av | Al | m2 | [7 empty] | #N/A |  | Artefactos | 71.3 | 64.4 | 71.3 | 69 | 71.3 | 69 | 71.3 | 71.3 | 69 | 71.3 | 69 | 71.3
Ventanas tipo 1: | [5 empty] | #N/A | #N/A |  |  |  |  | #N/A | 3.23 | #N/A | 3.3 | #N/A | #N/A | 200 | #N/A | #N/A | #N/A | #N/A | 2 | #N/A | #N/A | #N/A | #N/A |  |  | Solar | #N/A | #N/A | #N/A | #N/A | #N/A | #N/A | #N/A | #N/A | #N/A | #N/A | #N/A | #N/A
Ventanas tipo 1: | [5 empty] | #N/A | #N/A |  |  |  |  | #N/A | 3.23 | #N/A | 3.3 | #N/A | #N/A | 200 | #N/A | #N/A | #N/A | #N/A | 2 | #N/A | #N/A | #N/A | #N/A |  |  | Personas | 0 | 0 | 0 | 0 | 0 | 0 | 0 | 0 | 0 | 0 | 0 | 0
Ventanas tipo 1: | [5 empty] | #N/A | #N/A |  |  |  |  | #N/A | 3.23 | #N/A | 3.3 | #N/A | #N/A | 200 | #N/A | #N/A | #N/A | #N/A | 2 | #N/A | #N/A | #N/A | #N/A
Ventanas tipo 1: | [5 empty] | #N/A | #N/A |  |  |  |  | #N/A | 3.23 | #N/A | 3.3 | #N/A | #N/A | 200 | #N/A | #N/A | #N/A | #N/A | 2 | #N/A | #N/A | #N/A | #N/A |  |  | Por Conducc. M. T. | 0 | 0 | 0 | 0 | 0 | 0 | 0 | 0 | 0 | 0 | 0 | 0
Ventanas tipo 1: | [5 empty] | #N/A | #N/A |  |  |  |  | #N/A | 3.23 | #N/A | 3.3 | #N/A | #N/A | 200 | #N/A | #N/A | #N/A | #N/A | 2 | #N/A | #N/A | #N/A | #N/A
Ventanas tipo 1: | [5 empty] | #N/A | #N/A |  |  |  |  | #N/A | 3.23 | #N/A | 3.3 | #N/A | #N/A | 200 | #N/A | #N/A | #N/A | #N/A | 2 | #N/A | #N/A | #N/A | #N/A
Ventanas tipo 1: | [5 empty] | #N/A | #N/A |  |  |  |  | #N/A | 3.23 | #N/A | 3.3 | #N/A | #N/A | 200 | #N/A | #N/A | #N/A | #N/A | 2 | #N/A | #N/A | #N/A | #N/A |  |  | Ventilación Inv | 0 | 0 | 0 | 0 | 0 | 0 | 0 | 0 | 0 | 0 | 0 | 0
Ventanas tipo 1: | [5 empty] | #N/A | #N/A |  |  |  |  | #N/A | 3.23 | #N/A | 3.3 | #N/A | #N/A | 200 | #N/A | #N/A | #N/A | #N/A | 2 | #N/A | #N/A | #N/A | #N/A
Ventanas tipo 1: | [5 empty] | #N/A | #N/A |  |  |  |  | #N/A | 3.23 | #N/A | 3.3 | #N/A | #N/A | 200 | #N/A | #N/A | #N/A | #N/A | 2 | #N/A | #N/A | #N/A | #N/A |  |  | Ventilación Ver | 0 | 0 | 0 | 0 | 0 | 0 | 0 | 0 | 0 | 0 | 0 | 0
[30 empty] | Total KWh a 24ª | #N/A | #N/A | #N/A | #N/A | #N/A | #N/A | #N/A | #N/A | #N/A | #N/A | #N/A | #N/A
| Tipo de Puerta |  | Alto (m) | Ancho (m) | Cantidad | [24 empty] | Agrupamiento SI | 0 | 0 | 0 | 0 | 0 | 0 | 0 | 0 | 0 | 0 | 0 | 0
Puertas: |  |  | 0 | 0 | 0 | [11 empty] | 0 | [8 empty] | 0 | 0
0 | [11 empty] | 0 | [17 empty] | Total GDR kWh | #N/A | #N/A | #N/A | #N/A | #N/A | #N/A | #N/A | #N/A | #N/A | #N/A | #N/A | #N/A
| Vidrio |  |  | Marco |  | IRAM 11.507-6 |  | Tipo de Abertura | Protección Solar |  |  | Área Vidriada | K Vidrio | Área Marco | K Marco | Perim. Vidrio | K Sistema | Área de Fuga |  | Área Total Ventana | K inf ref | K inf cal | FS ve | E ref | E cal | W/K Inv | W/K Inv | FES
| Tipo | Alto (m) | Ancho (m) | Tipo | Espesor | Refrigeración | Calefacción |  | Tipo | Ancho Protección. (m) |  | m2 |  | m2 |  | m |  | av | Al | m2 | [7 empty] | #N/A |  | DEMANDA (kWh/Mes)
Ventanas tipo 1: | [5 empty] | #N/A | #N/A |  |  |  |  | #N/A | 3.23 | #N/A | 3.3 | #N/A | #N/A | 200 | #N/A | #N/A | #N/A | #N/A | 2 | #N/A | #N/A | #N/A | #N/A
Ventanas tipo 1: | [5 empty] | #N/A | #N/A |  |  |  |  | #N/A | 3.23 | #N/A | 3.3 | #N/A | #N/A | 200 | #N/A | #N/A | #N/A | #N/A | 2 | #N/A | #N/A | #N/A | #N/A
Ventanas tipo 1: | [5 empty] | #N/A | #N/A |  |  |  |  | #N/A | 3.23 | #N/A | 3.3 | #N/A | #N/A | 200 | #N/A | #N/A | #N/A | #N/A | 2 | #N/A | #N/A | #N/A | #N/A
Ventanas tipo 1: | [5 empty] | #N/A | #N/A |  |  |  |  | #N/A | 3.23 | #N/A | 3.3 | #N/A | #N/A | 200 | #N/A | #N/A | #N/A | #N/A | 2 | #N/A | #N/A | #N/A | #N/A |  |  | DEMANDA INVERNAL | #N/A | #N/A | #N/A | #N/A | #N/A | #N/A | #N/A | #N/A | #N/A | #N/A | #N/A | #N/A | #N/A
Ventanas tipo 1: | [5 empty] | #N/A | #N/A |  |  |  |  | #N/A | 3.23 | #N/A | 3.3 | #N/A | #N/A | 200 | #N/A | #N/A | #N/A | #N/A | 2 | #N/A | #N/A | #N/A | #N/A
Ventanas tipo 1: | [5 empty] | #N/A | #N/A |  |  |  |  | #N/A | 3.23 | #N/A | 3.3 | #N/A | #N/A | 200 | #N/A | #N/A | #N/A | #N/A | 2 | #N/A | #N/A | #N/A | #N/A |  |  | DEMANDA ESTIVAL | #N/A | #N/A | #N/A | #N/A | #N/A | #N/A | #N/A | #N/A | #N/A | #N/A | #N/A | #N/A | #N/A
Ventanas tipo 1: | [5 empty] | #N/A | #N/A |  |  |  |  | #N/A | 3.23 | #N/A | 3.3 | #N/A | #N/A | 200 | #N/A | #N/A | #N/A | #N/A | 2 | #N/A | #N/A | #N/A | #N/A
Ventanas tipo 1: | [5 empty] | #N/A | #N/A |  |  |  |  | #N/A | 3.23 | #N/A | 3.3 | #N/A | #N/A | 200 | #N/A | #N/A | #N/A | #N/A | 2 | #N/A | #N/A | #N/A | #N/A
Ventanas tipo 1: | [5 empty] | #N/A | #N/A |  |  |  |  | #N/A | 3.23 | #N/A | 3.3 | #N/A | #N/A | 200 | #N/A | #N/A | #N/A | #N/A | 2 | #N/A | #N/A | #N/A | #N/A
| Tipo de Puerta |  | Alto (m) | Ancho (m) | Cantidad
Puertas: |  |  | 0 | 0 | 0 | [11 empty] | 0 | [8 empty] | 0 | 0
0 | [11 empty] | 0
| Vidrio |  |  | Marco |  | IRAM 11.507-6 |  | Tipo de Abertura | Protección Solar |  |  | Área Vidriada | K Vidrio | Área Marco | K Marco | Perim. Vidrio | K Sistema | Área de Fuga |  | Área Total Ventana | K inf ref | K inf cal | FS ve | E ref | E cal | W/K Inv | W/K Inv | FES
| Tipo | Alto (m) | Ancho (m) | Tipo | Espesor | Refrigeración | Calefacción |  | Tipo | Ancho Protección. (m) |  | m2 |  | m2 |  | m |  | av | Al | m2 | [7 empty] | #N/A
Ventanas tipo 1: | [5 empty] | #N/A | #N/A |  |  |  |  | #N/A | 3.23 | #N/A | 3.3 | #N/A | #N/A | 200 | #N/A | #N/A | #N/A | #N/A | 2 | #N/A | #N/A | #N/A | #N/A
Ventanas tipo 1: | [5 empty] | #N/A | #N/A |  |  |  |  | #N/A | 3.23 | #N/A | 3.3 | #N/A | #N/A | 200 | #N/A | #N/A | #N/A | #N/A | 2 | #N/A | #N/A | #N/A | #N/A
Ventanas tipo 1: | [5 empty] | #N/A | #N/A |  |  |  |  | #N/A | 3.23 | #N/A | 3.3 | #N/A | #N/A | 200 | #N/A | #N/A | #N/A | #N/A | 2 | #N/A | #N/A | #N/A | #N/A
Ventanas tipo 1: | [5 empty] | #N/A | #N/A |  |  |  |  | #N/A | 3.23 | #N/A | 3.3 | #N/A | #N/A | 200 | #N/A | #N/A | #N/A | #N/A | 2 | #N/A | #N/A | #N/A | #N/A
Ventanas tipo 1: | [5 empty] | #N/A | #N/A |  |  |  |  | #N/A | 3.23 | #N/A | 3.3 | #N/A | #N/A | 200 | #N/A | #N/A | #N/A | #N/A | 2 | #N/A | #N/A | #N/A | #N/A
Ventanas tipo 1: | [5 empty] | #N/A | #N/A |  |  |  |  | #N/A | 3.23 | #N/A | 3.3 | #N/A | #N/A | 200 | #N/A | #N/A | #N/A | #N/A | 2 | #N/A | #N/A | #N/A | #N/A
Ventanas tipo 1: | [5 empty] | #N/A | #N/A |  |  |  |  | #N/A | 3.23 | #N/A | 3.3 | #N/A | #N/A | 200 | #N/A | #N/A | #N/A | #N/A | 2 | #N/A | #N/A | #N/A | #N/A
Ventanas tipo 1: | [5 empty] | #N/A | #N/A |  |  |  |  | #N/A | 3.23 | #N/A | 3.3 | #N/A | #N/A | 200 | #N/A | #N/A | #N/A | #N/A | 2 | #N/A | #N/A | #N/A | #N/A
Ventanas tipo 1: | [5 empty] | #N/A | #N/A |  |  |  |  | #N/A | 3.23 | #N/A | 3.3 | #N/A | #N/A | 200 | #N/A | #N/A | #N/A | #N/A | 2 | #N/A | #N/A | #N/A | #N/A
| Tipo de Puerta |  | Alto (m) | Ancho (m) | Cantidad
Puertas: |  |  | 0 | 0 | 0 | [11 empty] | 0 | [8 empty] | 0 | 0
VENTILACIÓN | [11 empty] | VENTILACIÓN
Espacio | Ventilación | [11 empty] | Renovaciones de Aire | Totales | [6 empty] | q ve Verano |  | q inf | H ve | Qve Verano |  | q inf | H ve | Qve Invierno
Dormitorio 1 | Sin Ventilación | [10 empty] | 0 | 0 | 0 | [6 empty] | 0 |  | 0.3 | 360 | 0 |  | 0.3 | 360 | 6.48
Dormitorio 2 | Sin Ventilación | [10 empty] | 0 | 0
Dormitorio 3 | Sin Ventilación | [10 empty] | 0 | 0
Dormitorio 4 | Sin Ventilación | [10 empty] | 0 | 0
Dormitorio 5 | Sin Ventilación | [10 empty] | 0 | 0
Estar/Comedor | Sin Ventilación | [10 empty] | 0 | 0
Baño | Sin Ventilación | [10 empty] | 0 | 0
Toilette | Sin Ventilación | [10 empty] | 0 | 0
Lavadero | Sin Ventilación | [10 empty] | 0 | 0
Cocina | Sin Ventilación | [10 empty] | 0 | 0
EFICIENCIA ENERGÉTICA
EFICIENCIA ENERGÉTICA: Línea Base
MOTOR DE CALCULO